## Обобщена КС
Възложител: Община Хисаря
ОБЕКТ: Градски минерален и развлекателно рекреационен комплекс, находящ се в УПИ IX-1161, кв. 97 по плана на гр. Хисаря,Община Хисаря, Област Пловдив, ПИ 77270.504.1161 по КККР на гр. Хисаря
ОБОБЩЕНА КОЛИЧЕСТВЕНА СМЕТКА
Част: АС
№ | ВИДОВЕ СМР | един. мярка | количество общо
Част: Разрушаване на съществуващи постройки, басейни и други
1 | Разрушаване на сгради и басейни с багер-чук - бетонови плочи, греди, стени, колони, основи | м3 | 962.8
2 | Разрушаване на сгради и огради с верижен багер - тухлени стени, дървени покривни констр. и др. | м3 | 167.45
3 | Разрушавене на съществуващи бетонови плочници с багер | м2 | 1158
4 | Натоварване строителни отпадъци и транспорт на депо, включително такса депониране | м3 | 1362
Б. Нови СМР
I. Сграда
ПОМЕЩЕНИЯ НА КОТА + 0,00
1 | Възглавница от отсевки | м3 | 96.323
2 | Топлоизолация от XPS с d = 5см | м2 | 642.1531
3 | Полиетиленово фолио | м2 | 642.1531
4 | Тухлена зидария от тухли Poroterm с d = 25см | м3 | 123.6656
5 | Тухлена зидария с тухли Poroterm с d = 12см | м2 | 430.7895
6 | Щендерна стена от панели Aquapanel - около парна баня и технич.помещ. | м2 | 42.34
7 | Тухлена зидария с d = 8 см | м2 | 19.275
8 | Конструкция от влагоустойчив гипскартон с d = 5см - инсталационни пакети в санитар.помещения | м2 | 3.9
9 | Преградни стени от HPL с d = 2см за WC "мъже" и WC "жени", вкл. врати 80/200 - общо 10 броя | м2 | 42.6
10 | Вътрешна мазилка по стени | м2 | 1468.339
11 | Вътрешна мазилка по тавани | м2 | 386.8618
11а | Вътрешна мазилка по таван на парна баня - с извита форма или подходящ наклон, за сигуряване на отвеждането на конденза | м2 | 10.23
12 | Окачен таван от гипскартон с височина 20см от долен ръб ст.бетонна плоча - частично в зала за консумация - заведение | м2 | 42.9237
13 | Окачен таван от гипскартон с височина 70см от долен ръб ст.бетонна плоча - частично в зала за консумация - заведение | м2 | 53.2605
14 | Окачен таван от влагоустойчив гипскартон | м2 | 25.54
15 | Фаянс по стени | м2 | 388.646
16 | Грундиране по стени и тавани | м2 | 1598.509
17 | Боядисване с влагоустойчив латекс по тавани | м2 | 72.34
18 | Боядисване с интериорен акрилатен латекс ( Клас 1) | м2 | 74.608
19 | Боядисвене с латекс по стени и тавани | м2 | 1451.561
20 | Циментова замазка по подове с d=5см | м2 | 519.43
21 | Настилка от гранитогрес | м2 | 424.1
22 | Настилка от антистрип гранитогрес | м2 | 54.99
23 | Направа на проходен отвор на височ. 100мм от к.г.п. в стена и монтаж на декоративна решетка 200/100мм за осигур.приток на свеж въздух от общото помещение - за сауните | бр | 2
24 | Подсигуряване на вентилационна фуга с минимална височина 20мм под крилото на вратата на сауните | бр | 2
Обработка на дилтационна фуга :
1 | Монтаж полистирол с d = 5 см във фугата | м | 8.99
2 | Въже Weber.sis от полиетиленова пяна | м | 8.99
3 | Еластично лепило за плочки Weber.хerm 858 (Dietermann KM flex) или Weber.соl Екстра флекс | м | 8.99
4 | Еластична фугираща смес Weber.fug 877 (Cerinol flex) или Weber.color Перфект | м | 8.99
5 | Санитарен силикон Weber.fug 880 (Plastikol FDS ) | м | 8.99
ПОМЕЩЕНИЯ НА КОТА + 3,45
1 | Тухлена зидария от тухли Poroterm с d = 25см | м3 | 114.7225
2 | Тухлена зидария от тухли Poroterm с d = 12см | м2 | 241.665
3 | Тухлена зидария с d = 8см | м2 | 6.285
4 | Направа на конструкция от влагоустойчив гипскартон с d = 5см - инсталационни пакети в санитар.помещения | м2 | 22.7825
5 | Преградни стени от HPL с d = 2см за душове | м2 | 59.88
6 | Вътрешна мазилка по стени | м2 | 998.383
7 | Вътрешна мазилка по тавани | м2 | 478.265
8 | Окачен таван от гипскартон с височина 50 см от долен ръб ст.бетонна плоча - частично в помещения | м2 | 43.64
9 | Окачен таван от влагоустойчив гипскартон | м2 | 58.86
10 | Фаянс по стени | м2 | 188.496
11 | Шпахловка и грундиране по стени и тавани | м2 | 1390.652
12 | Боядисване с влагоустойчив латекс по тавани | м2 | 63.34
13 | Боядисвене с латекс по стени и тавани | м2 | 1327.312
14 | Циментова замазка по подове с d=5см | м2 | 603.96
15 | Настилка от гранитогрес | м2 | 355.63
16 | Настилка от антистрип гранитогрес - Входна зона | м2 | 33.67
17 | Полагане на винилова спортна настилка върху гладка замазка в зала за групови тренировки | м2 | 103.3
18 | Полагане на EPDM гумена настилка на рула за фитнес-зала - почистване на основата, изравняване, подсушаване и залепване с полиуретаново лепило | м2 | 98.91
19 | Монтаж на первази над гумена настилка във фитнес залата | м | 43.32
Обработка на дилтационна фуга :
1 | Монтаж полистирол с d = 5 см във фугата | м | 8.99
2 | Въже Weber.sis от полиетиленова пяна | м | 8.99
3 | Еластично лепило за плочки Weber.хerm 858 (Dietermann KM flex) или Weber.соl Екстра флекс | м | 8.99
4 | Еластична фугираща смес Weber.fug 877 (Cerinol flex) или Weber.color Перфект | м | 8.99
5 | Санитарен силикон Weber.fug 880 (Plastikol FDS ) | м | 8.99
ДОГРАМА ЗА СГРАДАТА :
1 | Доставка и монтаж на PVC дограма - цвят антрацит - прозорци и витрини | м2 | 315.6
Доставка и монтаж на дограма - врати
2 | - врата единична 100/200 -лява - склад, техн.помещение | бр | 4
3 | - врата единична интериорна 80/200 лява | бр | 16
4 | - врата единична интериорна 80/200 дясна | бр | 10
5 | - врата единична интериорна 90/200 лява | бр | 6
6 | - врата единична интериорна 90/200 дясна | бр | 12
7 | - двойна врата остъклена 180/210 - вътр.вход бистро, вътр.басейн, фитнес | бр | 3
8 | - двойна врата 220/220- метална - техн.помещение | бр | 1
9 | Доставка и монтаж на подпрозоречни дъски, оборудвани със странични алуминиеви бордове, кант за монтаж към дограмата, уплътнителна лента , водооткапващ кант и анкериращи държачи | м | 135.75
ФАСАДА :
1 | Топлоизолационна система с експандиран полистирен EPS с d= 100 мм, и коефициент на топлопроводност върху външни стени, вкл.лепилен слой , шпахловка, укрепваща мрежа и дюбелиране | м2 | 916.628
2 | Обръщане на фасадна дограма с ХPS 3см, вкл. укрепваща мрежа, дюбелиране и шпахловка | м | 476.9
3 | Монтаж на ПВЦ ъглов профил по ръбове страници дограма отвън | м | 476.9
4 | Доставка и монтаж на водооткапващ профил | м | 149.65
5 | Топлоизолационна система с екструдиран полистирен ХPS с d= 120 мм, вкл.лепилен слой , шпахловка, укрепваща мрежа и дюбелиране - по еркери | м2 | 18.241
6 | Силиконова мазилка по фасади , вкл.грундиране | м2 | 1104.177
7 | Силиконова мазилка по страници прозорци, вкл.грундиране | м | 476.9
8 | Облицовка еталбонд - цвят антрацит | м2 | 77.64
9 | Доставка и монтаж на окачена фасада АL профил - цвят антрацит, съгл.схеми и арх. детайли | м2 | 362.78
10 | Жалузи Аl профил - цвят антрацит | м2 | 113.4154
11 | Елемент с облицовка от композитни плочи върху подконструкция скара по детайл | м2 | 443.9855
12 | Дост.и монтаж на кутия от метална конструкция с облицовка еталбонд цвят антрацит над врати - фасада запад | м | 2.7
13 | Дост.и монт на алуминиева ръкохватка - централно стълбище | м | 16.8
14 | Дост.и монтаж на парапет с h = 1,05м - вътрешно стълбище | м | 12.2
15 | Дост.и монтаж на алуминиев парапет с h = 1,05м - централен вход | м | 2.7
16 | Доставка и монтаж на турникети за контрол на достъп | бр | 2
17 | Доставка и монтаж на обемен надпис с подсветка "Минерален комплекс Хисаря" | бр | 1
18 | Фасадно осветление екстериорен аплик, насочен нагоре и надолу | бр | 21
ПОКРИВ
1 | Тухлена зидария от тухли Poroterm с d = 25см - борд | м3 | 22.106
2 | Бетон за наклон | м3 | 90.8225
3 | Пароизолация | м3 | 605.4831
4 | Топлоизолация от XPS с d =120мм | м2 | 605.4831
5 | Полиетиленово фолио | м2 | 605.4831
6 | Армирана циментова замазка | м2 | 605.4831
7 | Грундиране с битумен грунд | м2 | 605.4831
8 | Доставка и полагане на два пласта хидроизолация, горния с посипка | м2 | 605.4831
9 | Покривно остъкляване над стълбище | м2 | 22.8
10 | Дост.и монтаж на покривни термопанели с d =10см върху конструкция - съгл. констр. проект |  | 684.3106
Обработка на дилтационна фуга - покрив :
11 | EPOXYPRIMER-500 двукомп., епоксиден грунд на водна основа | м2 | 13.485
12 | ISOFLEX-PU 500 полиуретанова хидроизолациoнна мембрана армирана с полиестерен плат (3 слоя) | м2 | 13.485
13 | EPOMAX-PL двукомпонентно епоксидно лепило, опесъчен с кварцов пясък последен слой | м | 8.99
14 | JOINT TAPE FPO 250 термопластична хидроизолационна лента | м | 8.99
15 | CELLUFILL полиур. въже за ограничаване дълбочината на фугата | м | 8.99
16 | FLEX PU-2K двукомпонентен полиуретанов пълнител за фуги | м | 8.99
17 | Монтаж на отводнителни барбакани | бр | 2
18 | Дост.и монтаж на водосточни тръби | м | 77
19 | Фасадно тръбно скеле | м2 | 1941.76
ЗАКРИТ БАСЕЙН :
1 | Възглавница от отсевки върху уплътнен обратен насип - площ около басейн( обходни пътеки), без компенсаторно, филтърно | м3 | 91.7909
2 | Дренажен слой от чакъл 10-15см - под дъно басейн и компенсаторно, филтърно | м3 | 72.2093
3 | Топлоизолация от XPS 5см - площ около басейн (обходни пътеки), без компенсаторно, филтърно | м2 | 305.9696
4 | Полиетиленово фолио - площ около басейн (обходни пътеки), без компенсаторно, филтърно | м2 | 305.9696
5 | Хидроизолационна мембрана под басейн, компенсаторно, филтърно | м2 | 593.1832
компенсаторно, филтърно помещ. и помещ. химикали :
1 | Циментова замазка за наклон - компенсаторно, филтърно помещ. и помещ. химикали | м2 | 58.7996
2 | Грунд преди шпакловка по дъно и стени - компенсаторно | м2 | 75.816
3 | Шпакловка по дъно и стени - компенсаторно | м2 | 75.816
4 | Грунд преди хидроизолация по дъно и стени - компенсаторно | м2 | 75.816
5 | Еластична хидроизолация MAPELASTIC – двукомпонентна хидроизолационна мембрана по дъно и стени - компенсаторно | м2 | 75.816
6 | Мрежа от фибровлакна за вграждане в хидроизолационния слой - компенсаторно | м2 | 75.816
7 | Еластична армирана лента TERABAND за укрепване на ъглите при хидроизолация, ширина 120мм | м | 21.52
8 | Боядисване с епоксидна боя за басейни - компенсаторно | м2 | 75.816
9 | Гранитогрес по под на филтърно помещ. и помещ. химикали | м2 | 32.4796
10 | Дост.и монтаж врата 100/200 - за помещение химикали | бр | 1
11 | Оформяне на отвор 100/70 за влизане в резервоара | бр | 1
12 | Дост. и монтаж на водоплътен капак с размери 140/140 за влизане - компенсаторно, филтърно помещ. и помещ. химикали | бр | 1
13 | Дост.и монт.метална стълба за достъп | бр | 1
БАСЕЙН :
1 | Двуслойна облицовка на колони по системата К253v на Кнауф с по два пласта DF 15mm за постигане на огнеустойчиваст EI 90 | м2 | 117.8912
2 | Фасадна стена- щендерна конструкция - облицовка с гипсфазерни плоскости Vidiwoll HI - 15mm | м2 | 246.948
3 | Топлоизолация по фасадна щендерна стена с ЕPS с d= 15 см | м2 | 285.588
4 | Топлоизолация по стена с минерална вата с d= 12см | м2 | 246.948
5 | Монт. на пожароустойчиви плоскости от гипскартон VidiFire А1 -15 mm по стени - двустранно | м2 | 493.896
6 | Паропреграда | м2 | 285.588
7 | Направа на окачен таван по системата D 112 на Knauf с два пласта DF по 15 mm за постигане на огнеустойчивост EI 60 | м2 | 651.987
8 | Окачен таван от гипскартон на Н =2,50м от к.г.п. | м2 | 90.39
9 | Оформяне на подводно стъпало | м2 | 7.5
10 | Оформяне на стъпало до кота + 0,25 | м2 | 13.7
11 | Изравнителна замазка по дъно - басейн | м2 | 312.5
12 | Грунд преди шпакловка по дъно и стени басейн и преливни улеи | м2 | 504
13 | Шпакловка по дъно и стени басейн и преливни улеи | м2 | 504
14 | Грунд преди хидроизолация по дъно и стени басейн и преливни улеи | м2 | 504
15 | Еластична хидроизолация MAPELASTIC – двукомпонентна хидроизолационна мембрана по дъно и стени- басейн и преливни улеи | м2 | 504
16 | Мрежа от фибровлакна за вграждане в хидроизолационния слой - басейн и преливни улеи | м2 | 504
17 | Еластична армирана лента TERABAND за укрепване на ъглите при хидроизолация, ширина 120мм - басейн и преливни улеи | м | 175
18 | Високоеластично лепило за плочки | м2 | 524.55
19 | Облицовка по подводно стъпало с релефна плочка със заоблен ръб 245x120 mm, цвят BLUE-COBALT | м2 | 7.5
20 | Облицовка по дъно и стени на басейн, вкл. подводно стъпало с порцеланови плочки 245x120x7.8mm, облицовъчни, гладки, цвят СВЕТЛОСИН | м2 | 463.625
21 | Облицовка по коридори дъно и стени - Порцеланова плочка 245x120x7.8mm, облицовъчна, гладка, цвят COBALT | м2 | 32.875
22 | Облицовка за първи и втори ред по борд и външна стена на къси страни на басейна - Релефна плочка SERA POOL 245x120 mm, цвят NATURAL | м2 | 20.55
23 | Циментова замазка с d= 5см по под -обходни пътеки (около басейн) | м2 | 305.9696
24 | Настилка от антистрип гранитогрес по обходни пътеки (около басейн) | м2 | 305.9696
25 | Шпахловка по стени и окачен таван - закрит басейн | м2 | 980.804
26 | Грундиране по стени - закрит басейн | м2 | 980.804
27 | Боядисване с латекс по стени - закрит басейн | м2 | 980.804
28 | Доставка и монтаж на плувен коридор модел SEUL, D = 100mm, L = 25m, въже от неръждаема стомана | бр | 4
29 | Доставка и монтаж на стартово блокче модел А4, h = 40см | бр | 5
30 | Дост.и монтаж на стълба за басейн - дъно басейн 130 см | бр | 2
31 | Дост.и монтаж на стълба за басейн - дъно басейн 180 см | бр | 2
Преливни улеи на закрит басейн:
32 | Замазка по преливен борд на басейна | м2 | 12.5
33 | Замазка по заден борд на басейна за монтаж на винкел | м2 | 22.5
34 | Замазка по дъно преливен улей за задаване на наклон 0,5% | м | 11.5
35 | Замазка по бет. стъпала | м2 | 7.5
36 | Облицовка - за първи ред по преливен борд басейн - Предна плочка, с-ма FINLANDES 245x120mm,цвят NAT-COBALT | м | 50
37 | Облицовка - за втори ред по преливен борд басейн - Релефна плочка SERA POOL 245x120 mm, цвят NATURAL | м | 50
38 | Винкел за от PVC за полагане на решетки, размер 23x23mm за преливен улей | м | 100
39 | Решетка за преливен улей модел KNIT-30, материал PP, ширина 295 mm, H=22mm. | м | 50
ВЪНШЕН БАСЕЙН ВЪЗРАСТНИ, ДЖАКУЗИ И ОТКРИТ БАР
1 | Дренажен слой от трошен камък/чакъл (15–20 см) | м3 | 123.362
2 | Насип от чакъл - под остров | м3 | 16.962
3 | Насип от фракция трошен камък - под остров | м3 | 16.962
4 | Насипване на почвен слой 90см - остров | м3 | 25.443
5 | Полиетиленово фолио | м2 | 645.08
6 | Оформяне на стъпала 18/30/110 -180 - за джакузи | бр | 5
7 | Оформяне на стъпало за сядане в джакузи с ширина 50см и височина 45см от дъно джакузи | м2 | 11.5788
8 | Оформяне на стъпала 15/32/340 - 545 - външен басейн | бр | 8
9 | Оформяне на подводно стъпало на кота - 0,20 | м2 | 29.1
10 | Оформяне на подводно стъпало на кота - 0,70 | м2 | 20.5
11 | Оформяне на подводно стъпало на кота - 0,90 | м2 | 14.3
12 | Оформяне на подводно стъпало на кота - 1,05 | м2 | 3.33
13 | Оформяне на стъпала 18/30/160 - до открит бар | бр | 5
14 | Оформяне на стъпала 18/30/120 - вътре в открит бар | бр | 6
15 | Изравнителна замазка | м2 | 616.32
16 | Грунд преди шпакловка по дъно и стени басейн, джакузи и преливен улей | м2 | 941.143
17 | Шпакловка по дъно и стени басейн, компенсаторен резервоар и преливен улей | м2 | 941.143
18 | Грунд преди хидроизолация по дъно и стени басейн и преливен улей | м2 | 941.143
19 | Еластична хидроизолация MAPELASTIC – двукомпонентна хидроизолационна мембрана по дъно и стени басейн и преливен улей | м2 | 941.143
20 | Мрежа от фибровлакна за вграждане в хидроизолационния слой - басейн и преливен улей | м2 | 941.143
21 | Еластична армирана лента TERABAND за укрепване на ъглите при хидроизолация, ширина 120мм - басейн, джакузи и преливен улей | м | 360.19
22 | Високоеластично лепило за плочки | м2 | 815.727
23 | Стъклокерамика 25x25mm, PolyBond силиконови връзки | м2 | 722.4916
24 | По бордове и стълби - Стъклокерамика ANTISLIP 25x25mm, PolyBond силиконови връзки | м2 | 118.7354
Преливен улей на външен басейн възрастни :
25 | Замазка по преливен борд на басейна | м2 | 27.35
26 | Замазка по заден борд на басейна за монтаж на винкел | м2 | 49.23
27 | Замазка по дъно преливен улей за задаване на наклон 0,5% | м | 25.162
28 | Замазка по бет. стъпала и пейки | м2 | 93.2354
29 | Винкел от PVC за преливен улей за полагане на решетки, размер 23x23mm | м | 218.8
30 | Решетки за преливен улей модел KNIT-35, материал PP, ширина 345 mm, H=22mm. | м | 109.4
31 | Седалка монолитна h=85см d=40см | бр | 6
32 | Кресло масаж вграждане единично, А - 316, ( 10mm ) (единично ) ( бетон ) | бр | 4
33 | Дост.и монт. дюза Magna за вани и SPA - двоен въртящ се поток | бр | 17
ОТКРИТ БАР
1 | Ст.бетонова колона, облицована с композитни плочи | м2 | 8.3084
2 | Шапка от метал.конструкция, облицована с композитни плочи | м2 | 50.24
3 | Оформяне на стъпала 15/30/120см от кота -0,90 до кота 0,00 | бр | 6
4 | Работен плот на две нива с h = 95см и ширина 60см | м | 18.85
5 | Бар плот на две нива с h = 110см и ширина 30 см | м | 20.61
6 | Рюкванд | м2 | 6.1
7 | Бар стол | бр | 12
Компенсаторно, филтърно помещ. и помещ. химикали - ВЪНШЕН БАСЕЙН ВЪЗРАСТНИ
1 | Дренажен слой от чакъл 10-15см | м3 | 37.7437
2 | Хидроизолационна мембрана | м2 | 120
3 | Циментова замазка за наклон | м2 | 108.96
4 | Грунд преди шпакловка по дъно и стени компенсаторно | м2 | 104.915
5 | Шпакловка по дъно и стени компенсаторно | м2 | 104.915
6 | Грунд преди хидроизолация по дъно и стени компенсаторно | м2 | 104.915
7 | Еластична хидроизолация MAPELASTIC – двукомпонентна хидроизолационна мембрана по дъно и стени -компенсаторно | м2 | 104.915
8 | Мрежа от фибровлакна за вграждане в хидроизолационния слой -компенсаторно | м2 | 104.915
9 | Еластична армирана лента TERABAND за укрепване на ъглите при хидроизолация, ширина 120мм -компенсаторно | м | 26.45
10 | Боядисване с епоксидна боя за басейни | м2 | 104.915
11 | Гранитогрес по под на филтърно помещение и помещение химикали | м2 | 64.88
12 | Дост. и монтаж на водоплътен капак с размери 130/130 за влизане | бр | 1
13 | Дост. и монтаж на водоплътен капак с размери 80/80 за влизане | бр | 1
14 | Дост.и монт.метална стълба за достъп | бр | 2
15 | Дост.и монтаж врата 100/200 - за помещение химикали | бр | 1
16 | Оформяне на отвори 15/20 см за отводняване в дъното на преливния улей | бр | 5
ДЕТСКИ БАСЕЙН с водни съоръжения на открито
1 | Дренажен слой от трошен камък/чакъл (15–20 см) | м3 | 24.18
2 | Полиетиленово фолио | м2 | 120.9
3 | Оформяне на подводно стъпало от кота - 0,20 до кота - 0,50 | м | 5.22
4 | Изравнителна замазка | м2 | 120.9
5 | Грунд преди шпакловка по дъно и стени басейн и преливен улей | м2 | 237.759
6 | Шпакловка по дъно и стени басейн и преливен улей | м2 | 237.759
7 | Грунд преди хидроизолация по дъно и стени басейн и преливен улей | м2 | 237.759
8 | Еластична хидроизолация MAPELASTIC – двукомпонентна хидроизолационна мембрана по дъно и стени басейн и преливен улей | м2 | 237.759
9 | Мрежа от фибровлакна за вграждане в хидроизолационния слой - басейн и преливен улей | м2 | 237.759
10 | Еластична армирана лента TERABAND за укрепване на ъглите при хидроизолация, ширина 120мм - басейн и преливен улей | м | 234.79
11 | Високоеластично лепило за плочки | м2 | 161.241
12 | Стъклокерамика 25x25mm, PolyBond силиконови връзки | м2 | 158.109
13 | По бордове и стълби - Стъклокерамика ANTISLIP 25x25mm, PolyBond силиконови връзки | м2 | 25.0995
Преливен улей на детски басейн :
14 | Замазка по преливен борд на басейна | м2 | 17.7125
15 | Замазка по заден борд на басейна за монтаж на винкел | м2 | 24.7975
16 | Замазка по дъно преливен улей за задаване на наклон 0,5% | м | 12.753
17 | Винкел от PVC за преливен улей за полагане на решетки, размер 23x23mm | м | 141.7
18 | Решетки за преливен улей модел KNIT-25, материал PP, ширина 245 mm, H=22mm | м | 70.85
19 | Предпазен алуминиев парапет с h = 1,05м между бебешки и детски басейн | м | 5.22
20 | Дост.и монтаж на водни съоръжения, съобразени за възрастта - бебешки басейн | бр | 2
21 | Дост.и монтаж на водни съоръжения, съобразени за възрастта - детски басейн | бр | 2
Компенсаторно и филтърно помещение - ДЕТСКИ БАСЕЙН
1 | Дренажен слой от чакъл 10-15см | м3 | 7.5507
2 | Хидроизолационна мембрана | м2 | 25.6355
3 | Циментова замазка за наклон | м2 | 16.77
4 | Грунд преди шпакловка по дъно и стени - компенсаторно | м2 | 35.476
5 | Шпакловка по дъно и стени - компенсаторно | м2 | 35.476
6 | Грунд преди хидроизолация по дъно и стени - компенсаторно | м2 | 35.476
7 | Еластична хидроизолация MAPELASTIC – двукомпонентна хидроизолационна мембрана по дъно и стени - компенсаторно | м2 | 35.476
8 | Мрежа от фибровлакна за вграждане в хидроизолационния слой - компенсаторно | м2 | 35.476
9 | Еластична армирана лента TERABAND за укрепване на ъглите при хидроизолация, ширина 120мм - компенсаторно | м | 14.24
10 | Боядисване с епоксидна боя за басейни- компенсаторно | м2 | 35.476
11 | Гранитогрес по под филтърно помещение | м2 | 8.35
12 | Дост. и монтаж на водоплътен капак с размери 100/100 за влизане | бр | 1
13 | Дост. и монтаж на водоплътен капак с размери 80/80 за влизане | бр | 1
14 | Дост.и монт.метална стълба за достъп | бр | 2
15 | Оформяне на отвори 15/20 см за отводняване в дъното на преливния улей | бр | 2
ПОМПЕНО ПОМЕЩЕНИЕ
1 | Дренажен слой от чакъл 10-15см | м3 | 5.8875
2 | Хидроизолационна мембрана | м2 | 11.25
3 | Циментова замазка за наклон | м2 | 8
4 | Гранитогрес по под помпено помещение | м2 | 8
5 | Дост. и монтаж на водоплътен капак с размери 140/140 за влизане | бр | 1
6 | Дост.и монт.метална стълба за достъп | бр | 1
РАМПА ЗА ЗАРЕЖДАНЕ НА ЗАВЕДЕНИЕ ЗА ХРАНЕНЕ
1 | Полагане на геотекстил върху уплътнена земна основа | м2 | 56
2 | Полагане на трошен камък | м3 | 16.8
3 | Подложен бетон | м3 | 5.6
4 | Полиетиленово фолио | м2 | 56
5 | Армирана ст.бетонова настилка | м2 | 56
6 | Шлайфан бетон с противохлъзгаща структура | м2 | 56
7 | Монтаж алуминиев парапет с h = 95 см - ръкохватка ф5 см, колонки ф 4 см, долна тръба ф 3 см и тръба ф 16 | м | 57
Част: Строителни конструкции
№ | ВИДОВЕ СМР | един. мярка | количество общо
За сграда:
1 | Изкоп | м3 | 961.5
2 | Кофражни работи фундаменти и настилка | м2 | 500
3 | Бетон фундаменти и настилка C20/25 | м3 | 420
4 | Кофражни работи кота+3.40 | м2 | 1390
5 | Бетон кота +3.40 C20/25 | м3 | 235.7
6 | Кофражни работи кота +6.80 | м2 | 1237.5
7 | Бетон кота +6.80 C20/25 | м3 | 169.4
8 | Армировка фундаменти - ф6.5 – N25–25 | кг | 640
9 | Армировка - ф6.5 – N25–37 | кг | 337
10 | Армировка за стоманобетонова настилка - N8 -2750кг | кг | 2750
За хале с басейн :
1 | Изкоп | м3 | 1356
2 | Кофражни работи фундаменти и настилка | м2 | 893
3 | Бетон фундаменти и настилка C20/25 | м3 | 414
4 | Армировка ф6.5 – N25–13 | кг | 560
5 | Стомана S235JR | кг | 39407.6
6 | Анкерна група 1 – 7х8 бр. | бр | 56
За външен басейн и бар :
1 | Изкоп | м3 | 1578
2 | Кофражни работи | м2 | 542
3 | Бетон C20/25 | м3 | 255.5
4 | Армировка - ф6.5 – N25 | кг | 11835
За външен детски басейн :
1 | Изкоп | м3 | 352.5
2 | Кофражни работи | м2 | 161.5
3 | Бетон C20/25 | м3 | 80.5
4 | Армировка ф6.5 | кг | 3519
Част : В и К
N | Вид СМР | ед.м. | Кол-во
Водопроводно отклонение
1 | Ръчен изкоп с шир. до 1,20 и дъл. до 2 м. | м3 | 5.175
2 | Дост.и полагане на непром. пъсък за подложка | м3. | 0.45
3 | Досавка на отсевки и засипване с уплътняване | м3. | 0.65
4 | Засипване и уплътняване на обратен насип | м3. | 4.08
5 | Дост. и монт. на тр. СК Ф75 с охр. гарн. и чун. гърне | бр. | 1
6 | Доставка и монтаж на намалител 75/50 РЕ-100 | бр. | 1
7 | Доставка и монтаж на намалител 90/75 РЕ-100 | бр. | 1
8 | Доставка и монтаж на универсално Ж Ф80 | бр. | 1
9 | Доставка и монтаж на тръби Ф75/4.5 РЕ-100 PN10 | м3. | 5
10 | Доставка и монтаж на тръби Ф90/5.4 РЕ-100 PN10 | м3. | 1
11 | Дезинфекция и изпитване на външен водопровод | м. | 5
Водомерна шахта
1 | Ръчен изкоп за строит. конструкция | м3 | 8.56
2 | Направа на кофраж за стени с деб. над 15 см | м2. | 11.2
3 | Бет. Кл.7.5 за дъно | м3 | 0.26
4 | Бет. Кл.20 за дъно | м3 | 0.4
5 | Бет. Кл.20 за стени | м3 | 1
6 | Цим. замазка в два пласта по стени | м2 | 4.2
7 | Стом. стъпала Ф25 | бр. | 3
8 | Доставка и монтаж арматура Ст.АI | кг. | 185
9 | Доставка и монтаж СК Ф 2 " с изпразн. | бр. | 1
10 | Доставка и монтаж СК Ф 2 " | бр. | 1
11 | Доставка и монтаж ВК 2 " | бр. | 1
12 | Доставка и монтаж филтър Ф 2 " | бр. | 1
13 | Дост. и монтаж на водом. с дистанц. отчитане -BТV R Q р.= 25 m3/h, Qmax = 31.25 m3/h | бр. | 1
14 | Доставка и монтаж на HL90 за отвод. на вод. ш. | бр. | 1
15 | Направа на дренажна призма 50/50 | бр. | 1
16 | Доставка и монтаж на PVC тр. Ф50 | м. | 1
17 | Доставка и монтаж на ст. капак 100/100 - по детайл | бр. | 1
Вътрешно водоснабдяване
Вътрешно водоснабдяване - част I , западна
№ | СМР | Ед.м. | Кол-во
1 | Дост.и монтаж на полипроп. тръби - F20 | м | 35
2 | Дост.и монтаж на полипроп. тръби - F25 | м | 16
3 | Дост.и монтаж на полипроп. тръби - F32 | м | 20
3 | Дост.и монтаж на полипроп. тръби - F63 | м | 20
4 | Дост.и монтаж на топлоизол. тип "MIRELON" F20 | м | 35
5 | Дост.и монтаж на топлоизол. тип "MIRELON" F25 | м | 16
6 | Дост.и монтаж на топлоизол. тип "MIRELON" F32 | м | 20
7 | Дост.и монтаж на топлоизол. тип "MIRELON" F63 | м | 20
8 | Направа на улейв тухл. стени 15/5 | м | 25
9 | Измазване на улеите | м | 25
10 | Дост. и монтаж на бойлер V=120- вертикални | бр. | 3
11 | Дост. и монтаж на бойлер V=80- вертикални | бр. | 1
12 | Дост. и монтаж на бойлер V=10 | бр. | 1
13 | Доставка и монтаж СК Ф20 | бр. | 3
14 | Доставка и монтаж СК Ф20 с изпразнител | бр. | 4
15 | Доставка и монтаж СК Ф63 с изпразнител | бр. | 1
16 | Доставка и монтаж ВК Ф63 | бр. | 1
17 | Доставка и монтаж на смес. батерии за мивки | бр. | 13
18 | Доставка и монтаж на смес. батерии за душ | бр. | 1
Вътрешно водоснабдяване - част II , източна
№ | СМР | Ед.м. | Кол-во
1 | Дост.и монтаж на полипроп. тръби - F20 | м | 78
2 | Дост.и монтаж на полипроп. тръби - F25 | м | 52
3 | Дост.и монтаж на полипроп. тръби - F32 | м | 58
4 | Дост.и монтаж на полипроп. тръби - F40 | м | 30
5 | Дост.и монтаж на полипроп. тръби - F50 | м | 35
6 | Дост.и монтаж на полипроп. тръби - F63 | м | 12
7 | Дост.и монтаж на полипроп. тръби - F75 | м | 20
8 | Дост.и монтаж на топлоизол. тип "MIRELON" F20 | м | 78
9 | Дост.и монтаж на топлоизол. тип "MIRELON" F25 | м | 52
10 | Дост.и монтаж на топлоизол. тип "MIRELON" F32 | м | 58
11 | Дост.и монтаж на топлоизол. тип "MIRELON" F40 | м | 30
12 | Дост.и монтаж на топлоизол. тип "MIRELON" F50 | м | 35
13 | Дост.и монтаж на топлоизол. тип "MIRELON" F63 | м | 12
14 | Дост.и монтаж на топлоизол. тип "MIRELON" F75 | м | 20
15 | Направа на улейв тухл. стени 15/5 | м | 65
16 | Измазване на улеите | м | 65
17 | Укрепване на ВиК пакет по вертик. клонове | бр. | 6
18 | Укрепване на ВиК пакет по хор. клонове | бр. | 40
19 | Пробиване на отвор10/5 в стб. плоча деб. 25см | бр. | 1
20 | Пробиване на отвор в стена 1 тухла | бр. | 1
21 | Пробиване на отвор в стена 1/2 тухла | бр. | 20
22 | Дост. и монтаж на циркул. Помпа - WILO Star-RSG | бр. | 1
23 | Доставка и монтаж СК Ф20 | бр. | 35
24 | Доставка и монтаж СК Ф20 шибърен | бр. | 1
25 | Доставка и монтаж СК Ф25 | бр. | 1
26 | Доставка и монтаж СК Ф32 шибърен | бр. | 5
27 | Доставка и монтаж СК Ф32 | бр. | 4
28 | Доставка и монтаж СК Ф40 шибърен | бр. | 1
29 | Доставка и монтаж СК Ф50 | бр. | 2
30 | Доставка и монтаж СК Ф63 | бр. | 1
31 | Доставка и монтаж СК Ф75 | бр. | 3
32 | Доставка и монтаж ВК Ф32 | бр. | 2
33 | Доставка и монтаж ВК Ф50 | бр. | 1
34 | Доставка и монтаж ВК Ф75 | бр. | 1
35 | Доставка и монтаж на смес. батерии за мивки | бр. | 20
36 | Доставка и монтаж на смес. батерии за душ | бр. | 21
Площадков водопровод
N | Вид СМР | ед.м. | Кол-во
1 | Ръчен изкоп с шир. до 0,80 и дъл. до 1,40 м. на отвал | м3 | 186.2
2 | Дост.и полагане на непром. пъсък за подложка | м3. | 13.3
3 | Досавка на отсевки и засипване с уплътняване | м3. | 19.04
4 | Засипване и уплътняване на обратен насип | м3. | 153.66
5 | Разриване с булдозер на до 20 м . на земни маси | м3. | 32.34
6 | Доставка и монтаж тръби Ф 75 РЕ-100 | м. | 117
7 | Доставка и монтаж тръби Ф 63 РЕ-100 | м. | 5
8 | Доставка и монтаж на детекторна лента | м. | 127
9 | Доставка и монтаж на сигнарна лента | м. | 127
10 | Дос. и мон. на трот. СК Ф75 с охран .гарн. и чуг.гърне | бр. | 1
11 | Дезинфекция и изпитване на площадков водопровод | м. | 140
Вътрешна канализация - част I западна
№ | СМР | Ед.м. | Кол-во
1 | Доставка и монтаж на PVC тр. Ф50 - SN4 | м. | 20
2 | Доставка и монтаж на PVC тр. Ф110- SN8 | м. | 35
3 | Доставка и монтаж на PVC тр. Ф160- SN8 | м. | 30
4 | Направа на улейв тухл. стени 10/5 | м | 8
5 | Измазване на улеите | м | 8
6 | Доставка и монтаж на ПС Ф50 | бр. | 6
7 | Доставка и монтаж на ПС Ф100 | бр. | 1
8 | Доставка и монтаж на вакуум крапа HL900 Ф110 | бр. | 2
9 | Доставка и монтаж на мазнино задържател тип:ECO | бр. | 2
10 | Доставка и монтаж на HL64 | бр. | 4
11 | Доставка и монтаж на HL5100T | бр. | 2
12 | Направа на РШ 60/60 | бр. | 1
13 | Дост. и монт. на тоалетно седало с долно оттичане | бр. | 1
14 | Дост. и монт. на душово корито | бр. | 1
15 | Дост. и монт. на тоалетни мивки | бр. | 2
16 | Дост. и монт. на кухненски мивки | бр. | 10
Вътрешна канализация - част II източна
№ | СМР | Ед.м. | Кол-во
1 | Доставка и монтаж на PVC тр. Ф50 - SN4 | м. | 60
2 | Доставка и монтаж на PVC тр. Ф75 - SN4 | м. | 60
3 | Доставка и монтаж на PVC тр. Ф110- SN8 | м. | 80
4 | Доставка и монтаж на PVC тр. Ф160- SN8 | м. | 80
5 | Доставка и монтаж на PVC тр. Ф200- SN8 | м. | 6
6 | Направа на улейв тухл. стени 10/5 | м | 16
7 | Измазване на улеите | м | 16
8 | Доставка и монтаж на ПС Ф50 | бр. | 24
9 | Доставка и монтаж на ПС Ф50 рогов | бр. | 25
10 | Доставка и монтаж на HL80 | бр. | 5
11 | Доставка и монтаж на вентил. шапка Ф100 | бр. | 3
12 | Доставка и монтаж на вентил. шапка Ф75 | бр. | 7
13 | Доставка и монтаж на HL64 | бр. | 8
14 | Доставка и монтаж на HL5100T | бр. | 2
15 | Направа на РШ 60/60 | бр. | 2
16 | Дост. и монт. на тоалетно седало с долно оттичане | бр. | 11
17 | Дост. и монт. на тоалетно седало със задно оттичане | бр. | 6
18 | Дост. и монт. на душово корито | бр. | 2
19 | Дост. и монт. на писоар | бр. | 10
20 | Дост. и монт. на тоалетни мивки | бр. | 20
Площадкова канализация
N | Вид СМР | ед. м. | Кол-во
1 | Изкоп в земни почви с с ширина над 1,20 и дълбочина до 2 - ръчно изхвърляне на отвал
| битова канализация | м3. | 564.5063
2 | Дост.и полагане на непром. пъсък за подложка | м3. | 40.77
3 | Засипване с изопана земна маса | м3. | 523.74
4 | Уплътневане на пластове през 20 см- | м3. | 523.74
5 | Доставка и монтаж на DN/OD 200 SN8 | м. | 220
6 | Доставка и монтаж на DN/OD 250 SN8 | м. | 80
7 | Доставка и монтаж на PVC тръби Ф200 SN8 | м. | 6
8 | Доставка и монтаж на PVC тръби Ф160 SN8 | м. | 20
9 | Дост. и монт. на лин. оттоци тип: АCO MultiDrain V150 | м. | 65
10 | Дост. и монт. на двуставен отток | бр. | 4
11 | Доставка и монтаж на РШ PRO -ID600 PN - тип PipeLife | бр. | 17
12 | Дост. и направа на седлова връзка 600/ 200 тип PipeLife | бр. | 1
13 | Изпробване на канализацията | м | 302
Част: Електро
№ | Видове СМР | мярка | колич.
Вътрешни ел. инсталации
1 | Доставка ел. табла Тглавно, Трест.,Тфитн., Тсъбл. ,Тадм., Тбюф. , Тбар, Тосв.бас., Тп.асанс. | бр. | 9
2 | Доставка ел. табла Твент.1, Твент.2, Твент.3, Ттехн. | бр. | 4
3 | Монтаж на ел. табла в ниша | бр. | 7
4 | Монтаж на ел. табла на стена | бр. | 4
5 | Монтаж на ел. табло стоящо | бр. | 2
6 | Доставка и монтаж на осв.тяло LED panel 48W, 1200/300мм, 4000К, с рамка за външен монтаж | бр. | 86
7 | Доставка и монтаж на осв.тяло с LED пура 22W, 1200мм, 4000К, IP65, външен монтаж | бр. | 34
8 | Доставка и монтаж на осв.тяло с 2бр. LED пура 22W, 1200мм, 4000К, IP65, външен монтаж | бр. | 73
9 | Доставка и монтаж на LED линейно тяло - модул 10W, 868/22/37мм, 4000К, външен монтаж | бр. | 31
10 | Доставка и монтаж на полилей LED 6x10вт | бр. | 2
11 | Доставка и монтаж на плафониер LED 12W, със сензор за движение, 4000К, IP44 | бр. | 55
12 | Доставка и монтаж на осв.тяло тип "луна" LED 8W, външен монтаж | бр. | 10
13 | Доставка и монтаж на аплик LED 10W, противовлажен | бр. | 3
14 | Доставка и монтаж на аплик LED 10W /по избор/ | бр. | 15
15 | Доставка и монтажна аплик двустранен противовлажен LED 2х10W - фасадно осветл. | бр. | 26
16 | Доставка и монтаж на противовлажно освет.тяло с решетка | бр. | 2
17 | Доставка и монтажна лумин. освет. тяло 6W с вграден акумулатор за евакуационно осветление-посока | бр. | 29
18 | Доставка и монтаж на лумин. освет. тяло 6W с вграден акумулатор за евакуационно осветление-посока, IP40 | бр. | 17
19 | Доставка и монтажна лумин. освет. тяло 6W с вграден акумулатор за евакуационно осветление "изход", IP40 | бр. | 6
20 | Доставка и монтаж на светеща реклама, IP65 | бр. | 1
21 | Доставка и монтаж на 3бр. контакт "Шуко",моноф.+информ.конт. RJ45/кат.5/- конзоли и рамки за 4 елемента | бр. | 5
22 | Доставка и монтаж на на контакт "Шуко",моноф., скрит | бр. | 70
23 | Доставка и монтажна контакт "Шуко",моноф.,скрит, IP44 | бр. | 32
24 | Доставка и монтажна контакт "Шуко",моноф.,открит, IP44 | бр. | 3
25 | Доставка и монтажна контакт "Шуко",трифазен,открит,16А,IP44 | бр. | 2
26 | Доставка и монтаж на ключ за осветление обикновен | бр. | 27
27 | Доставка и монтаж на ключ за осветление сериен | бр. | 17
28 | Доставка и монтаж на ключ за осветление девиаторен | бр. | 24
29 | Доставка и монтаж на ключ за осветление кръстат |  | 1
30 | Доставка и монтаж на ключ за осветление обикновен,противовл. | бр. | 3
31 | Доставка и монтаж на ключ за осветление сериен,противовл. | бр. | 6
32 | Доставка и монтаж на ключ за осветление девиаторен,противовл. | бр. | 10
33 | Доставка и монтаж на бойлерно ел. табло | бр. | 4
34 | Доставка и монтаж на разклонителна кутия противовлажна, IP 65 р.к 10/10 - осветл. рекламни пана | бр. | 6
35 | Доставка и монтаж на фотоелемент "стенен монтаж" | бр. | 1
36 | Доставка и монтаж на сензор движение/влага с регулируемо време,IP65 | бр. | 7
37 | Доставка и монтаж на ДКУ | бр. | 4
38 | Лампен излаз със СВТ 3х1,5мм2 открито - до 8м | бр. | 2
39 | Лампен излаз със СВТ 3х1,5мм2 в PVCтр - до 8м | бр. | 4
40 | Лампен излаз с ПВВ-МБ1 3х2,5мм2 скрито- до 20м | бр. | 22
41 | Лампен излаз с ПВВ-МБ1 3х1,5мм2 скрито- до 10м | бр. | 172
42 | Лампен излаз с ПВВ-МБ1 3х1,5мм2 скрито и в PVCтр над окач. таван- до 10м | бр. | 64
43 | Лампен излаз със СВТ 3х2,5мм2 отрито и на каб.скара - до 10м | бр. | 67
44 | Лампен излаз със СВТ 3х2,5мм2 отрито и в PVCтр в гипсокартон - до 10м | бр. | 6
45 | Лампен излаз с NHXMH-J 3x1,5° скрито - до 10м | бр. | 46
46 | Лампен излаз с NHXMH-J 3x1,5° в PVCтр над ок. таван и в гипсокартон - до 20м | бр. | 6
47 | Контактен излаз с ПВВ-МБ1 3х2,5мм2 скрито- до 10м | бр. | 104
48 | Контактен излаз, бойлер със СВТ 3х2,5мм2 в PVCтр скрито- до 8м | бр. | 16
49 | Контактен излаз със СВТ 5х2,5мм2 открито- до 8м | бр. | 2
50 | Излаз за светещи рекламни пана с ПВВ-МБ1 3х4мм2 скрито и в РVСф19 - до 25м | бр. | 1
51 | Излаз за вентилатор с ПВВ-МБ1 3х1,5мм2 скрито- до 10м | бр. | 4
52 | Излаз за сешоар за ръце с ПВВ-МБ1 3х2,5мм2 скрито- до 10м | бр. | 5
53 | Излаз за сешоар за ръце с ПВВ-МБ1 3х2,5мм2 скрито- до 30м | бр. | 2
54 | Излаз за ел. конвектор с ПВВ-МБ1 3х2,5мм2 скрито- до 10м | бр. | 10
55 | Излаз за ел. конвектор с ПВВ-МБ1 3х2,5мм2 скрито- до 30м | бр. | 2
56 | Изтегляне ПВВ-МБ1 в PVC тръба | м | 7
57 | Полагане ПВВ-МБ1 скрито | м | 180
58 | Доставка ПВВ-МБ1 3х2,5мм2 | м | 127
59 | Доставка ПВВ-МБ1 3х4мм2 | м | 60
60 | Доставка на СВТ 2х0,75мм2 | м | 35
61 | Доставка на СВТ 2х1,5мм2 | м | 10
62 | Доставка на СВТ 3х1,5мм2 | м | 110
63 | Доставка на СВТ 3х2,5мм2 | м | 40
64 | Доставка на СВТ 5х6мм2 | м | 215
65 | Доставка на СВТ 5х10мм2 | м | 9
66 | Доставка на СВТ 5х16мм2 | м | 20
67 | Доставка на СВТ 5х35мм2 | м | 8
68 | Полагане СВТ на каб. скара - до 2,5мм2 | м | 51
69 | Полагане СВТ на скоби открито- до 2,5мм2 | м | 28
70 | Изтегляне СВТ в тръба - до 2,5мм3 | м | 46
71 | Полагане СВТ на каб. скара - до 16мм2 | м | 76
72 | Полагане СВТ на скоби открито- до 16мм2 | м | 43
73 | Изтегляне СВТ в тръба - до 16мм2 | м | 125
74 | Изтегляне СВТ в тръба - до 35мм2 | м | 8
75 | Изтегляне СВТ 3х1,5мм2+СВТ 2х0,75мм2 в тръба | м | 35
76 | Полагане ст.тр. 1 1/4" открито | м | 22
77 | Полагане ст.тр. 1/2" открито | м | 1
78 | Полагане РVСф15 скрито | м | 60
79 | Полагане РVСф15 на каб. скара | м | 42
80 | Полагане РVСф25 открито | м | 27
81 | Полагане РVСф25 скрито | м | 8
82 | Полагане РVСф29 скрито | м | 86
83 | Полагане РVСф32 скрито | м | 17
84 | Полагане РVС ф50 скрито | м | 8
85 | Доставка и монтаж кабелна скара | м | 140
86 | Свръзки до 4мм2 | бр. | 172
87 | Свръзки до 16мм2 | бр. | 170
88 | Свръзки до 35мм2 | бр. | 10
89 | Суха разделка до 4мм2 | бр. | 61
90 | Суха разделка до 16мм2 | бр. | 17
91 | Суха разделка до 35мм2 | бр. | 2
92 | Доставка ТЧП 2х0,5мм2 | м | 25
93 | Изтегляне ТЧП 2х0,5мм2 | м | 25
94 | Доставка ШВПС 3х1,5мм2 | м | 25
95 | Изтегляне ШВПС 3х1,5мм2 | м | 25
96 | Доставка и монтаж пътнически асансьор, електрически без машинно, 630кг - 8 лица, 2 спирки | бр. | 1
Мълниезащитна и заземителна инсталации
1 | Полагане на неизолиран, полутвърд алумин.проводник ф8мм - ЕЕ/05/0035/А01/Al Mn Si на дистанционен носач открито | м | 85
2 | Полагане на токоотвод от екструдиран, изолиран, полутвърд алумин. проводник ф8мм -ЕЕ/05/0045/А01/Al Mn Si - скрито в противопожарни ивици от минерална вата | м | 10
3 | Доставка и монтаж мълниеприемник с изпреварващо действие - 60μs | бр. | 1
4 | Доставка и монтаж на мачта с Н=3м | бр. | 1
5 | Полагане на поцинкована шина 40/4 скрито | м | 3
6 | Полагане на поцинкована шина 40/4 открито | м | 9
7 | Полагане на поцинкована шина 40/4 в изкоп | м | 14
8 | Доставка и монтаж на контр.-ревизионна кутия | бр. | 2
9 | Доставка и монтаж на контр. съединител-двупътен | бр. | 2
10 | Доставка и монтаж на заземители - 2бр. поцинковани колове L63/63/6-3м | компл. | 3
11 | Направа изкоп за заземление | м | 15
12 | Наладка на зазем. инсталация | бр. | 2
13 | Измерване спец. съпротивление на почва | бр. | 1
Кабели НН от Тмерене до ел. табло ГРТ и от ГРТ до подтабла. Районно осветление.
1 | Трасиране кабелна линия с колчета | км | 0.375
2 | Направа изкоп 0,8/0,4м-ІІІкат. със зариване | м | 375
3 | Направа подложка за кабел | м | 375
4 | Покриване на кабел с РVС лента | м | 375
5 | Полагане РVС тр.ф15 скрито | м | 82
6 | Полагане РVС тр.ф15 в изкоп | м | 20
7 | Полагане РVС тр.ф29 скрито | м | 20
8 | Полагане РVС тр.ф32 в изкоп | м | 8
9 | Полагане РVС тр.ф32 скрито | м | 88
10 | Полагане РVС тр.ф40 скрито | м | 9
11 | Полагане РVС тр.ф70 в изкоп | м | 4
12 | Полагане тв.РVС тр.ф70 скрито | м | 2
13 | Доставка СВТ 3х1,5мм2 | м | 100
14 | Доставка СВТ 3х2,5мм2 | м | 460
15 | Доставка СВТ 5х4мм2 | м | 30
16 | Доставка СВТ 5х6мм2 | м | 8
17 | Доставка СВТ 5х10мм2 | м | 84
18 | Доставка СВТ 3х10мм2 | м | 3
19 | Доставка СВТ 5х16мм2 | м | 385
20 | Доставка СВТ 5х25мм2 | м | 24
21 | Доставка СВТ 5х35мм2 | м | 25
22 | Доставка СВТ 5х70мм2 | м | 35
23 | Доставка СВТ 5х95мм3 | м | 33
24 | Доставка СВТ 4х185мм2 | м | 84
25 | Изтегляне СВТ 4х185мм2 в тръба | м | 6
26 | Полагане СВТ 4х185мм2 в изкоп | м | 70
27 | Полагане СВТ 4х185мм2 на каб. скара | м | 8
28 | Полагане СВТ в окач. таван - до 95мм2 | м | 19
29 | Полагане СВТ на каб. скара - до 95мм2 | м | 46
30 | Изтегляне СВТ в тръба - до 95мм2 | м | 3
31 | Полагане СВТ на каб. скара - до 35мм2 | м | 40
32 | Изтегляне СВТ в тръба - до 35мм2 | м | 9
33 | Полагане СВТ на каб. скара - до 16мм2 | м | 153
34 | Изтегляне СВТ в тръба - до16мм2 | м | 80
35 | Полагане СВТ в окач. таван - до16мм2 | м | 29
36 | Полагане СВТ на скоби до 16мм2 | м | 20
37 | Полагане СВТ в окач. таван до 4мм2 | м | 18
38 | Полагане СВТ в изкоп до 4мм2 | м | 310
39 | Изтегляне СВТ в тръба до 4мм2 | м | 96
40 | Изтегляне СВТ в стълб до 4мм3 | м | 116
41 | Полагане СВТ на каб. скара - до 4мм2 | м | 50
42 | Направа на суха разделка до 4мм2 | бр. | 60
43 | Направа на суха разделка до16мм2 | бр. | 22
44 | Направа на суха разделка до 35мм2 | бр. | 4
45 | Направа на суха разделка до 70мм2 | бр. | 4
46 | Направа на суха разделка до 185мм2 | бр. | 4
47 | Свръзки до 4мм2 | бр. | 184
48 | Свръзки до 16мм2 | бр. | 106
49 | Свръзки до 35мм2 | бр. | 20
50 | Свръзки до 95мм2 | бр. | 20
51 | Свръзки до 185мм2 | бр. | 16
52 | Доставка и монтаж на градинско осв. тяло LED 10W, 4000К, IP65 | бр. | 3
53 | Доставка и монтаж на парково освет. тяло на стълбче 0,6м с LED 10вт, IP65 | бр. | 6
54 | Доставка и монтаж парково на осв. тяло с LED 10вт,ІР-65 и стом.-тръбен стълб с Н=2,0м | бр. | 20
55 | Доставка и монтаж на ел. табло в стълб | бр. | 20
56 | Доставка и монтаж на заземители -с 2 бр. поц.кол L 63/63/6-3м | компл. | 7
57 | Полагане поц. шина 40/4мм в изкоп | м | 23
58 | Полагане поц. шина 40/4мм открито | м | 6
59 | Наладка на зазем. инсталация | бр. | 7
60 | Измерване спец. съпротивление на почва | бр. | 1
Пожароизвестителна инсталация
1 | Доставка на адресируема пожароизвестит. централа | бр. | 1
2 | Доставка на адресируем пожароизв. датчик, оптично-димен | бр. | 42
3 | Доставка на адресируем пожароизв. датчик, ръчен с вграден изолатор | бр. | 8
4 | Доставка изолатор на късо съединение-четворен /до ПИЦ/ | бр. | 1
5 | Доставка сигнализатор звуков /сирена/ вътрешен | бр. | 6
6 | Доставка сигнализатор светлинно-звуков /сирена/ външен | бр. | 3
7 | Доставка основа за пожароизвестител | бр. | 50
8 | Монтаж на основа за пожароизвестител | бр. | 50
9 | Монтаж и привеждане в работно състояние ПИЦ | бр. | 1
10 | Монтаж и привеждане в раб. състояние датчици | бр. | 42
11 | Монтаж и привеждане в раб. състояние ръчен датчик | бр. | 8
12 | Монтаж и привеждане в раб. състояние сирена | бр. | 9
13 | Доставка на JE-H(St)H 2x0,8°,червен | м | 710
14 | Изтегляне на JE-H(St)H 2x0,8°,червен в РVС тр. | м | 710
15 | Доставка на NHXH 3x2,5мм2 | м | 25
16 | Изтегляне на NHXH 3x2,5мм2 | м | 25
17 | Изтегляне на ПВ-А2 4мм2 в РVС тр. | м | 2
18 | Полагане РVС ф15 скрито | м | 710
19 | Полагане РVС ф19 скрито | м | 25
20 | Свръзки до 2,5мм2 | бр. | 124
Инсталация СОТ и контрол на достъпа
1 | Доставка и монтаж охранителна централа | бр. | 1
2 | Доставка и монтаж обемен датчик | бр. | 1
3 | Доставкаи монтаж магнитно контактен датчик | бр. | 1
4 | Доставка и монтаж клавиатура | бр. | 1
5 | Доставка на 96OHMS/KM Elan 8x0,22мм2 | м | 18
6 | Изтегляне на 96OHMS/KM Elan 8x0,22мм2 в РVС тр. | м | 18
7 | Полагане ПВВ-МБ1 3x1,5мм2 скрито | м | 8
8 | Доставка на ПВВ-МБ1 3x1,5мм2 | м | 8
9 | Полагане РVС ф15 скрито | м | 20
10 | Тестове и настройки на системата за сигурност | бр. | 5
11 | Свръзки до 2,5мм2 | бр. | 36
Инсталации структурно окабеляване, ТV и система за видеонаблюдение
1 | Доставка и монтажна комуникац. шкаф, комплект със система за записване на видеосигнали с 16-канален NVR с меню на бълг. език /по задание на Възложителя/ и електронни модули с подвързването им | компл. | 1
2 | Доставка и монтаж на 3 бр.контакт "Шуко",моноф.,цвят червен,Френски стандарт+ информ.конт. RJ45/кат.5/ | бр | 5
3 | Доставка и монтаж на информационен контакт RJ45/кат.5/ | бр | 2
4 | Доставка и монтаж на контакт ТV | бр | 2
5 | Доставка и монтаж на камера за външен монтаж с ІР-65, със стойка за скрито водене на кабелите | бр. | 5
6 | Доставка и монтаж на камера куполна за вътрешен монтаж | бр. | 10
7 | Доставка и монтаж комплект контактни и крепежни елементи за външни камери | бр. | 5
8 | Доставка и монтаж комплект контактни и крепежни елементи за вътрешни камери | бр. | 10
9 | Доставка на FTP 4х2х0,5мм2 -кат.5е,мед,24AWG | м | 470
10 | Изтегляне на FTP 4х2х0,5мм2 в РVС тр. | м | 120
11 | Изтегляне на 2FTP 4х2х0,5мм2 в РVС тр. | м | 175
12 | Изтегляне на ПВ-А2 6мм2 в РVС тр. | м | 2
13 | Полагане РVС ф15 скрито | м | 175
14 | Полагане РVС ф15 открито | м | 60
15 | Полагане РVС ф15 в окач. таван | м | 60
16 | Полагане РVС ф25 скрито | м | 2
17 | Полагане РVС ф25 в окач. таван | м | 3
18 | Доставка монитор | бр. | 1
19 | Софтуер за централизирано видеонаблюдение | бр. | 1
20 | Инсталация и настройка на софтуер за видеонаблюдение | бр. | 1
21 | Тестове и настройки на системата за видеонаблюдение | компл. | 1
22 | Свръзки до 2,5мм2 | бр. | 100
част: ТЕХНОЛОГИЯ : БИСТРО -ТОПЛА КУХНЯ И ВЪНШЕН МОКЪР БЮФЕТ
№ | ВИДОВЕ СМР | един. мярка | количество общо
БИСТРО -ТОПЛА КУХНЯ
1 | Доставка и монтаж на хладилник N=0,20kW | бр. | 3
2 | Доставка и монтаж на фризер N=0,25kW | бр. | 4
3 | Даставка и монтаж на фризер СЖП N=0,25kW | бр. | 1
4 | Доставка и монтаж на вертикална изложбена хладилник витрина за газирани напитки и вода N=0,20kW | бр. | 5
5 | Доставка и монтаж на складов стелаж | бр. | 6
6 | Доставка и монтаж на плот крайстенен с двугнездна мивка за месо и пилета с р-ри 2600/600/850мм | бр. | 1
7 | Доставка и монтаж на плот крайстенен с едногнездна мивка за риба с р-ри 1700/600/850мм | бр. | 1
8 | Доставка и монтаж на плот крайстенен с едногнездна мивка за зеленчук с р-ри 1700/600/850мм | бр. | 1
9 | Доставка и монтаж на плот крайстенен с едногнездна мивка за зподготовка яйца с р-ри 900/500/850мм | бр. | 1
10 | Доставка и монтаж на пластмасова скара | бр. | 1
11 | Доставка и монтаж на зеленчукорезачна машина | бр. | 1
12 | Доставка и монтаж на контейнер с капак | бр. | 7
13 | Доставка и монтаж на подплотов хладилник N=0,20kW | бр. | 9
14 | Доставка и монтаж на плот крайстенен с р -ри 600/800/850мм | бр. | 3
15 | Доставка и монтаж на плот крайстенен с р-ри 700/800/850мм | бр. | 1
16 | Доставка и монтаж на плот крайстенен с р-ри 800/800/850мм | бр. | 1
17 | Доставка и монтаж на плот помощен с р-ри 800/800/500мм | бр. | 3
18 | Доставка и монтаж на плот помощен с р-ри 1000/800/500мм | бр. | 1
19 | Доставка и монтаж на плот крайстенен с р-ри 250/700/850мм | бр. | 1
20 | Доставка и монтаж на плот крайстенен с умивален басейн за измивайне на кухненски съдове с р-ри 1000/700/850мм | бр. | 1
21 | Доставка и монтаж на плот крайстенен с р-ри 300/700/850мм | бр. | 1
22 | Доставка и монтаж на плот крайстенен с р-ри 800/700/550мм | бр. | 1
23 | Доставка и монтаж на плот крайстенен с р-ри 700/700/550мм | бр. | 2
24 | Доставка и монтаж на плот крайстенен с р-ри 250/550/850мм | бр. | 1
25 | Доставка и монтаж на плот крайстенен с р-ри 700/600/850мм | бр. | 1
26 | Доставка и монтаж на плот крайстенен с р-ри 1700/600/850мм | бр. | 1
27 | Доставка и монтаж на плот крайстенен с р-ри 1300/600/850мм | бр. | 1
28 | Доставка и монтаж на плот крайстенен с р-ри 1900/600/850мм | бр. | 1
29 | Доставка и монтаж на плот крайстенен с р-ри 800/600/850мм | бр. | 1
30 | Доставка и монтаж на плот крайстенен с отвор за контейнер за отпадъци р-ри 600/600/850мм | бр. | 1
31 | Доставка и монтаж на плот крайстенен едногнездна мивка с р-ри 2800/600/850мм | бр. | 1
32 | Доставка и монтаж на ел. конвектомат N=15kW | бр. | 1
33 | Доставка и монтаж на скара комбинирана-гладка и тръбна N=8kW | бр. | 1
34 | Доставка и монтаж на безконтактна мивка | бр. | 2
35 | Доставка и монтаж на фритюрник двугнезден N=2*5kW | бр. | 2
36 | Доставка и монтаж на котлон газов с четири котлона | бр. | 1
37 | Доставка и монтаж на микровълнова печка | бр. | 1
38 | Доставка и монтаж везна електронна
39 | Доставка и монтаж на подвижна скара за тави | бр. | 1
40 | Доставка и монтаж на микровълнова фурна | бр. | 1
41 | Доставка и монтаж на касов апарат с фискална памет | бр. | 2
42 | Доставка и монтаж на колонка за наливна бира | бр. | 1
43 | Доставка и монтаж на ледогенератор | бр. | 1
44 | Доставка и монтаж на кафемашина с две букси и кафемелачка | бр. | 1
45 | Доставка и монтаж на рукванд L=1900мм | бр. | 1
46 | Доставка и монтаж на апарат за минерална вода | бр. | 1
47 | Доставка и монтаж на комбайн за бар, неръждаем-ледотрошачка, сокоизтисквачка,миксер и щейкър | бр. | 1
48 | Направа и монтаж на бар-плот с двугнездна мивка по арх. детайл | бр. | 1
49 | Доставка и монтаж на келнерски шкаф | бр. | 2
50 | Доставка и монтаж на шкаф за дезинфекционни материали | бр. | 1
51 | Доставка и монтаж на шкаф за дезинфекционни препарати | бр. | 1
52 | Доставка и монтаж на гардеробчета | бр. | 4
ВЪНШЕН МОКЪР БЮФЕТ
№ | ВИДОВЕ СМР | един. мярка | количество общо
1 | Направа и монтаж на бар-плот с три мивка по арх. детайл | бр. | 1
2 | Доставка и монтаж на касов апарат с фискална памет | бр. | 1
3 | Доставка и монтаж на апарат за минерална вода | бр. | 1
4 | Доставка и монтаж на кафемашина с две букси и кафемелачка | бр. | 1
5 | Доставка и монтаж на комбайн за бар, неръждаем-ледотрошачка, сокоизтисквачка,миксер и щейкър | бр. | 1
6 | Доставка и монтаж на ледогенератор | бр. | 1
7 | Доставка и монтаж на подплотов хладилнис | бр. | 4
8 | Доставка и монтаж на блендер | бр. | 1
9 | Доставка и монтаж на фрапе машина | бр. | 1
10 | Доставка и монтаж на преса за цитросови плодове | бр. | 1
11 | Доставка и монтаж на преса затвърди плодове | бр. | 1
12 | Доставка и монтаж на контейнер за отпадъци с капак | бр. | 1
13 | Доставка и монтаж на рукванд по арх. детайл | бр. | 1
Част: Технология - басейни
Количествена сметка №1
№ | Наименование | мярка | К-во
Количествена сметка №1
Обща количествена сметка за голям закрит басейн
1 | Проф. ламиниран пясъчен филтър TEIDE PROFI LIGHT 1200; 30 m3/h/m2 , дебит 43 m3/h, св. d=90mm | бр. | 3
2 | Чувал кварцов пясък 0.6 - 0.8 mm | кг | 3000
3 | 6-пътен вентил 3" страничен монтаж | бр. | 3
4 | Циркулационна помпа MAGNUS-4 300 [3.0 HP] 2,20kW | бр. | 3
5 | Пластмасов специализиран фундамент за монтаж на циркулационни помпи. Размер 395х230х200(h)мм. Включва гумени антивибрационни подложки. | бр. | 6
6 | Дюза дънна FLAT за керамика | бр. | 28
7 | Подов сифон ф 110 | бр. | 2
8 | Смукателна дюза за керамика HYDRODIF | бр. | 2
9 | Автоматична дозаторна станция комплект, с регулатор DST-WDPHCL за регулиране на рН и дезинфектант (Свободен хлор) в басейн | бр. | 1
10 | Бидон вертикален 500 л. H=1310mm ; D=730mm | бр. | 2
11 | Помпа потопяема дренажна KONA 750PM [1.0 HP] [0.75 kW] [8 m3/h,H=5] | бр. | 1
12 | Кран моторен BELIMO DN40-1 1/2", затваряне с пружина, норм.затворен, 24-230V за доливане на резервоара | бр. | 1
13 | Редуцир-вентил 1 1/2" | бр | 1
14 | Термопомпа модел iMAX 125 Inverter | бр | 1
15 | PVC инсталация – тръби за високо налягане /10 атм./, кранове, фитинги и консумативи. | к-т | 1
16 | Стълба SPECIAL OVERFLOW 4 мет. стъпала с неподхл. покритие + фланец, AISI 316L | бр | 2
17 | Стълба SPECIAL OVERFLOW 5 мет. стъпала с неподхл. покритие + фланец, AISI 316L | бр | 2
18 | Анкъри с фланец за монтаж на стълби без вкопаване - прав, SS.A-304. Комплект от 2 бр. | бр | 4
№ | Наименование | мярка | К-во
Количествена сметка №2
Обща количествена сметка за външен басейн за възрастни с водни и въздушни ефекти
1 | Проф. ламиниран пясъчен филтър TEIDE PROFI 1200; 50 m3/h/m2 , дебит 55m3/h, св. d=90mm | бр. | 4
2 | Чувал кварцов пясък 0.6 - 0.8 mm | кг | 5400
3 | Чувал кварцов пясък 0.6 - 0.8 mm | бр | 1100
4 | Батерия за ръчно управление на пясъчен филтър с 5 крана, d=110mm | бр. | 4
5 | Циркулационна помпа MAGNUS-4 400 [4.0 HP] 3,0kW | бр. | 4
6 | Пластмасов специализиран фундамент за монтаж нациркулационни помпи. Размер 395х230х200(h)мм. Включва гумени антивибрационни подложки. | бр | 8
7 | Дюза дънна FLAT за керамика | бр. | 38
8 | Подов сифон ф 110 | бр. | 3
9 | Подов сифон ф 63 | бр. | 2
10 | Смукателна дюза за керамика HYDRODIF | бр. | 4
11 | Автоматична дозаторна станция комплект, с регулатор DST-WDPHCL за регулиране на рН и дезинфектант (Свободен хлор) в басейн | бр. | 1
12 | Бидон вертикален 500 л. H=1310mm ; D=730mm | бр. | 2
13 | Помпа потопяема дренажна KONA 750PM [1.0 HP] [0.75 kW] | бр. | 1
[8 m3/h,H=5]
14 | Кран моторен BELIMO DN40-1 1/2", затваряне с пружина, норм.затворен, 24-230V за доливане на резервоара | бр. | 1
15 | Редуцир-вентил 1 1/2" | бр | 1
16 | Кресло масаж вграждане единично, А-316, [120мм] (единично) (бетон) | бр. | 4
17 | Компресор HSC0210-MA151 1,5 kW, трифазен | бр | 4
18 | Въздушен филтър (106 - 63 - 150) | бр | 4
19 | Дюза комбин. MAGNA въртяща двойна [вода ф50 въздух ф32] бял | бр | 17
20 | Помпа бустерна NADORSELF 300 [~3] [3.0 HP] [2.3 kW] | бр | 2
21 | Пластмасов специализиран фундамент за монтаж на циркулационни помпи. Размер 395х230х200(h)мм. Включва гумени антивибрационни подложки. | бр | 4
22 | Решетка смукател инокс AQUATEC [ф 190] | бр | 3
23 | PVC инсталация – тръби за високо налягане /10 атм./, кранове, фитинги и консумативи. | к-т | 1
№ | Наименование | мярка | К-во
Количествена сметка №3
Обща количествена сметка за детски басейн
1 | Пясъчен филтър DELICA 1000 ( 28 м 3 / час ), с 6-пътен вентил, манометър. | бр. | 1
2 | Чувал кварцов пясък 0.6 - 0.8 mm | кг | 450
3 | Помпа SILEN S2 150 с предфилтър Q = 28.00 m3/h ( H = 10 м ) | бр. | 1
4 | Пластмасов специализиран фундамент за монтаж на циркулационни помпи. Размер 395х230х200(h)мм. Включва гумени антивибрационни подложки. | бр. | 1
5 | Дюза дънна FLAT за керамика | бр. | 8
6 | Подов сифон ф 63 | бр. | 3
7 | Смукателна дюза за керамика HYDRODIF | бр. | 2
8 | Електролизатор SMC 30, произв. 30 g/h | бр. | 1
9 | Система за pH и Redox контрол. Дозаторна помпа, датчик за поток | бр | 1
10 | Хидроджет JET SWIM 2000 компл. с ниша за бетон | бр. | 1
11 | Решетка смукател инокс AQUATEC [ф 190] | бр | 2
12 | Помпа бустерна NADORSELF 200 [~3] [2.0 HP] [1,5 kW] | бр | 1
13 | Пластмасов специализиран фундамент за монтаж на циркулационни помпи. Размер 395х230х200(h)мм. Включва гумени антивибрационни подложки. | бр | 2
14 | Помпа потопяема дренажна KONA 400PM [0.55 HP] [0.4 kW] [4.8 m3/h,H=5] | бр. | 1
15 | Кран моторен BELIMO DN40-1", затваряне с пружина, норм.затворен, 24-230V за доливане на резервоара 24-230V за доливане на резервоара | бр. | 1
16 | Редуцир-вентил 1 1/2" | бр. | 1
17 | PVC инсталация – тръби за високо налягане /10 атм./, кранове, фитинги и консумативи. | к-т | 1
част: ОВК
№ | ВИДОВЕ СМР | един. мярка | количество общо
ПЛУВЕН БАСЕЙН
1 | Климатична камера - конструкции от алуминиеви профили и изолирани страници с дебелина 45мм, прахово покритие, включваща термопомпен агрегат, Scroll компресор Copeland с | бр. | 1
1.Дебит 14500м3/ч
2. Капацитет на изсушаване 99кг/ч
Нагнетателна част:
* секция смесителна с 3бр ПЖР
* секция филтърна касетъчна с клас на филтрация G3
* Секция рекуператорна с пластинчат рекуператор "въздух-въздух" притежаващ EUROVENT сертификат № 03.01.242 к-т с байпас и кондензна вана
* Секция топлообменна с изпарител/кондензатор с капацитет на изсушаване 99кг/ч
* секция отоплителна с топлообменник от медни тръби и алуминиеви ламели с Qот=158кВт /вода 80/60оС/
* Секция вентилаторна нагнетателна с дебит V=14500м3/ч, Нсв=400Ра, к-т с центробежен вентилатор с директно куплиран двигател тип Plug fan
3. Ел. мощност N=65,7 Kw
Смукателна част:
* секция смесителна с ПЖР
* секция филтърна касетъчна с клас на филтрация G3
* Секция рекуператорна с пластинчат рекуператор "въздух-въздух" притежаващ EUROVENT сертификат № 03.01.242 к-т с байпас и кондензна вана
* Секция вентилаторна смукателна с дебит V=14500м3/ч, Нсв=400Ра, к-т с центробежен вентилатор с директно куплиран двигател тип Plug fan
Камерата е оборудвана със система за автоматичво регулиране включваща:
* честотни регулатори,
* температурни датчици,
* диференциален пресостат за филтър,
* диференционален пресостат за наличие на въздушен поток,
* ел задвижки за ПЖР,
* трипътен регулиращ вентил за отоплителна секция с ел задвижка,
* свободно програмируем контролер тип DDC,
* ел табло
* пуск
2 | Решетка вентилационна стенна хоризонтална с регулираща секция с р-ри 625х225 | бр | 24
3 | Решетка вентилационна стенна хоризонтална с регулираща секция с р-ри 1200х250 | бр | 12
4 | Неподвижна жалузийна решетка НЖР 1500х1000 | бр | 1
5 | Шапка/зонт/ШП1200/600 | бр | 1
6 | Мека връзка 1265х515 | бр | 2
7 | Мека връзка 1180х1205 | бр | 1
8 | Мека връзка 1265х614 | бр | 1
9 | Шумозаглушител 1200х800 | бр | 2
10 | Въздуховоди от поцинкована ламарина правоъгълни прави | м2 | 326
11 | Въздуховоди от поцинкована ламарина правоъгълни фасонни | м2 | 171
12 | Spiro въздуховоди ф315 | м | 17
13 | Spiro въздуховоди ф400 | м | 15
14 | Spiro въздуховоди ф450 | м | 6
15 | Spiro въздуховоди ф500 | м | 12
16 | Spiro въздуховоди ф560 | м | 16
17 | Spiro въздуховоди ф630 | м | 15
18 | Spiro въздуховоди ф710 | м | 38
19 | Spiro въздуховоди ф800 | м | 6
20 | Spiro въздуховоди ф900 | м | 14
21 | Spiro въздуховоди ф1000 | м | 12
22 | Коляно ф315 | бр | 3
23 | Коляно ф710 | бр | 2
24 | Коляно ф1000 | бр | 4
25 | Преход ф315/ф400 | бр | 3
26 | Преход ф400/ф450 | бр | 2
27 | Преход ф400/ф500 | бр | 1
28 | Преход ф450/ф500 | бр | 2
29 | Преход ф500/ф560 | бр | 3
30 | Преход ф560/ф630 | бр | 3
31 | Преход ф630/ф710 | бр | 3
32 | Преход ф710/ф800 | бр | 1
33 | Преход ф800/ф900 | бр | 1
34 | Преход ф900/ф1000 | бр | 1
35 | Преход ф710/600/600 | бр | 2
36 | Преход ф1000/1200/600 | бр | 1
37 | Клапи регулиращи уплътнени ф710 | бр | 2
38 | Изолация за въздуховоди от микропореста гума 30мм и Al фолио | м2 | 497
39 | Изолация за въздуховоди от микропореста гума 30мм и Al фолио | м | 151
40 | Металоконструкция | кг | 520
41 | Механизация за монтаж на климатичната камера | бр | 1
42 | Механизация за монтаж на въздуховоди | бр | 1
43 | Изрязване на отвори във въздуховоди за решетки | бр | 36
44 | Единични изпитания на вентилатори | бр | 2
45 | Комплексни изпитания на климатична инсталация | бр | 1
46 | 72-часова проба на климатична инсталация | бр | 1
47 | Механична наладка и ефективни измервания на климатична инсталация | бр | 1
ЗАЛА ХРАНЕНЕ
1 | Рекуперативен термопомпен блок | бр | 1
1.Дебит-2400m3/h
2.Пълна отоплителна мощност=31,6 kW
3.Пълна охладителна мощност=19,7 kW
4,Напор=350Pa
5,Е=70%
2 | Решетка вентилационна стенна хоризонтална с регулираща секция с р-ри 425х225 | бр | 6
3 | Решетка жалузийна неподвижна НЖР 1000х500 | бр | 2
4 | Филтърна касета тип Универсал | бр | 2
5 | Вентилатор канален V=700м3/час, H=300Pa | бр | 1
6 | Мека връзка 600х400 | бр | 4
7 | Мека връзка ф250 | бр | 2
8 | Противопожарна клапа 550х300 | бр | 2
9 | Шумозаглушител канален правоъгълен 600х400 | бр | 2
10 | Шапка/зонт/ тип ШП 600/300 | бр | 1
11 | Шумозаглушител канален цилиндричен ф250 L=500мм | бр | 1
12 | Въздуховоди от поцинкована ламарина правоъгълни прави Р=1200мм | м2 | 17
13 | Въздуховоди от поцинкована ламарина правоъгълни прави Р=2700мм | м2 | 98
14 | Въздуховоди от поцинкована ламарина правоъгълни фасонни Р=1200мм | м2 | 5
15 | Въздуховоди от поцинкована ламарина правоъгълни фасонни Р=2700мм | м2 | 29
16 | Въздуховоди от поцинкована ламаринакръгли прави ф=160мм | м | 10
17 | Въздуховоди от поцинкована ламаринакръгли прави ф=200мм | м | 3
18 | Въздуховоди от поцинкована ламаринакръгли прави ф=250мм | м | 4
19 | Коляно от поцинкована ламаринакръгли прави ф=160мм | бр | 4
20 | Коляно от поцинкована ламаринакръгли прави ф=250мм | бр | 3
21 | Изолация за въздуховоди от микропореста гума 30мм и Al фолио | м2 | 149
22 | Металоконструкция | кг | 150
23 | Механизация за монтаж | бр | 1
24 | Изрязване на отвори във въздуховоди за решетки | бр | 16
25 | Единични изпитания на вентилатори | бр | 2
26 | Комплексни изпитания на инсталация | бр | 1
27 | 72-часова проба на инсталация | бр | 1
28 | Механична наладка и ефективни измервания на инсталация | бр | 1
ТОПЛА КУХНЯ
1 | Вентилатор канален V=2500м3/час, K=300Pa | бр | 1
2 | Ел. нагревателна панела.N=6kW | бр | 1
3 | Филтърна касета тип Универсал | бр | 2
4 | Вентилатор центробежен ниско налягане V=2600м3/час, H=350Pa | бр | 1
5 | Смукател кухненски крайстенен-СК-К | бр | 4
6 | Шумозаглушителна кутия | бр | 1
7 | Шапка/зонт/ тип ШП400/400 | бр | 1
8 | Шумозаглушител канален правоъгълен 600х400 | бр | 2
9 | Мека връзка 400/400 | бр | 2
10 | Мека връзка 700/400 | бр | 2
11 | Клапи регулиращи ф160 | бр | 7
12 | Клапи регулиращи P300/150 | бр | 4
13 | Решетка вентилационна стенна хоризонтална с регулираща секция с р-ри 825х325 | бр | 2
14 | Решетка вентилационна стенна хоризонтална с регулираща секция с р-ри 625х225 | бр | 1
15 | Неподвижна жалузийна решетка НЖР 1000х500 | бр | 1
16 | Противопожарна клапа 400х400 | бр | 1
17 | Въздуховоди от поцинкована ламарина правоъгълни прави Р=1200мм | бр | 15
18 | Въздуховоди от поцинкована ламарина правоъгълни прави Р=2700мм | м2 | 43
19 | Въздуховоди от поцинкована ламарина правоъгълни фасонни Р=1200мм | м2 | 7
20 | Въздуховоди от поцинкована ламарина правоъгълни фасонни Р=2700мм | м2 | 19
21 | Решетка смукателна тип КРС 100 | бр | 5
22 | Решетка смукателна тип КРС 160 | бр | 2
23 | Решетка смукателна тип КРН 250 | бр | 1
24 | Въздуховоди от поцинкована ламаринакръгли прави ф=160мм | м | 10
25 | Въздуховоди от поцинкована ламаринакръгли прави ф=200мм | м | 3
26 | Въздуховоди от поцинкована ламаринакръгли прави ф=250мм | м | 4
27 | Коляно от поцинкована ламаринакръгли прави ф=160мм | бр | 4
28 | Коляно от поцинкована ламаринакръгли прави ф=250мм | бр | 3
29 | Изолация за въздуховоди от микропореста гума 30мм и Al фолио | м2 | 84
30 | Изрязване на отвори във въздуховоди за решетки | бр | 3
31 | Механизация за монтаж | бр | 1
32 | Единични изпитания на вентилатори | бр | 2
33 | Комплексни изпитания на инсталация | бр | 2
34 | 72-часова проба на инсталация | бр | 2
35 | Металоконструкция | кг | 150
36 | Механична наладка и ефективни измервания на климатична инсталация | бр | 2
СЪБЛЕКАЛНЯ ЖЕНИ
1 | Рекуперативен термопомпен блок | бр | 1
1.Дебит-2400m3/h
2.Пълна отоплителна мощност=31,6 kW
3.Пълна охладителна мощност=19,7 kW
4,Напор=350Pa
5,Е=70%
2 | Решетка вентилационна стенна хоризонтална с регулираща секция с р-ри 425х225 | бр | 12
3 | Решетка жалузийна неподвижна НЖР 1000х500 | бр | 1
4 | Филтърна касета тип Универсал | бр | 2
5 | Мека връзка 600х400 | бр | 4
6 | Шумозаглушител канален правоъгълен 600х400 | бр | 2
7 | Шапка/зонт/ тип ШП 500/300 | бр | 1
8 | Въздуховоди от поцинкована ламарина правоъгълни прави Р=1200мм | м2 | 24
9 | Въздуховоди от поцинкована ламарина правоъгълни прави Р=2700мм | м2 | 70
10 | Въздуховоди от поцинкована ламарина правоъгълни фасонни Р=1200мм | м2 | 5
11 | Въздуховоди от поцинкована ламарина правоъгълни фасонни Р=2700мм | м2 | 24
12 | Изолация за въздуховоди от микропореста гума 30мм и Al фолио | м2 | 123
13 | Металоконструкция | кг | 120
14 | Механизация за монтаж | бр | 1
15 | Изрязване на отвори във въздуховоди за решетки | бр | 12
16 | Единични изпитания на вентилатори | бр | 2
17 | Комплексни изпитания на инсталация | бр | 1
18 | 72-часова проба на инсталация | бр | 1
19 | Механична наладка и ефективни измервания на инсталация | бр | 1
СЪБЛЕКАЛНЯ МЪЖЕ
1 | Рекуперативен термопомпен блок | бр | 1
1.Дебит-2400m3/h
2.Пълна отоплителна мощност=31,6 kW
3.Пълна охладителна мощност=19,7 kW
4,Напор=350Pa
5,Е=70%
2 | Решетка вентилационна стенна хоризонтална с регулираща секция с р-ри 425х225 | бр | 12
3 | Решетка жалузийна неподвижна НЖР 1000х500 | бр | 1
4 | Филтърна касета тип Универсал | бр | 2
5 | Мека връзка 600х400 | бр | 4
6 | Шумозаглушител канален правоъгълен 600х400 | бр | 2
7 | Шапка/зонт/ тип ШП 500/300 | бр | 1
8 | Въздуховоди от поцинкована ламарина правоъгълни прави Р=1200мм | м2 | 24
9 | Въздуховоди от поцинкована ламарина правоъгълни прави Р=2700мм | м2 | 70
10 | Въздуховоди от поцинкована ламарина правоъгълни фасонни Р=1200мм | м2 | 5
11 | Въздуховоди от поцинкована ламарина правоъгълни фасонни Р=2700мм | м2 | 24
12 | Изолация за въздуховоди от микропореста гума 30мм и Al фолио | м2 | 123
13 | Металоконструкция | кг | 120
14 | Механизация за монтаж | бр | 1
15 | Изрязване на отвори във въздуховоди за решетки | бр | 12
16 | Единични изпитания на вентилатори | бр | 2
17 | Комплексни изпитания на инсталация | бр | 1
18 | 72-часова проба на инсталация | бр | 1
19 | Механична наладка и ефективни измервания на инсталация | бр | 1
ЗАТВОРЕНИ ПОМЕЩЕНИЯ
1 | Рекуперативен термопомпен блок | бр | 1
1.Дебит-1500m3/h
2.Пълна отоплителна мощност=18,2 kW
3.Пълна охладителна мощност=8,7 kW
4,Напор=350Pa
5,Е=705
2 | Решетка вентилационна стенна хоризонтална с регулираща секция с р-ри 425х225 | бр | 7
3 | Решетка вентилационна стенна хоризонтална с регулираща секция с р-ри 425х125 | бр | 1
4 | Решетка жалузийна неподвижна НЖР 500х500 | бр | 1
5 | Филтърна касета тип Универсал | бр | 1
6 | Мека връзка 400х400 | бр | 4
7 | Шумозаглушител канален правоъгълен 400х400 | бр | 2
8 | Шапка/зонт/ тип ШП 300/300 | бр | 1
9 | Въздуховоди от поцинкована ламарина правоъгълни прави Р=1200мм | м2 | 52
10 | Въздуховоди от поцинкована ламарина правоъгълни фасонни Р=1200мм | м2 | 11
11 | Изолация за въздуховоди от микропореста гума 30мм и Al фолио | м2 | 63
12 | Металоконструкция | кг | 100
13 | Механизация за монтаж | бр | 1
14 | Изрязване на отвори във въздуховоди за решетки | бр | 8
15 | Единични изпитания на вентилатори | бр | 2
16 | Комплексни изпитания на инсталация | бр | 1
17 | 72-часова проба на инсталация | бр | 1
18 | Механична наладка и ефективни измервания на инсталация | бр | 1
WC КЪМ СЪБЛЕКАЛНЯ МЪЖЕ
1 | Канален вентилатор V=1250м3/ч, H=250Pa | бр | 1
2 | Таванна решетка ф 200 | бр | 12
3 | Шапка /зонт/ ШК315 | бр | 1
4 | Мека връзка ф 315 | бр | 2
5 | Клапи регулиращи уплътнени ф200 | бр | 13
6 | Клапи регулиращи уплътнени ф250 | бр | 1
7 | Коляно ф200 | бр | 5
8 | Коляно ф315 | бр | 1
9 | Тройник ф200/ф200/ф200 | бр | 9
10 | Тройник ф250/ф200/ф315 | бр | 1
11 | РVС тръба ф200 | мл | 18
12 | РVС тръба ф250 | мл | 2
13 | РVС тръба ф315 | мл | 4
14 | Скоби за тръба РVС ф200 | бр | 12
15 | Скоби за тръба РVС ф250 | бр | 4
16 | Скоби за тръба РVС ф315 | бр | 4
17 | Единични изпитания на вентилатори | бр | 1
WC КЪМ СЪБЛЕКАЛНЯ ЖЕНИ
1 | Канален вентилатор V=1100м3/ч, H=250Pa | бр | 1
2 | Канален вентилатор V=510м3/ч, H=250Pa | бр | 1
3 | Битов вентилатор за бани с автоматични жалузи с V=90м3/ч | бр | 2
4 | Таванна решетка ф 200 | бр | 15
5 | Шапка /зонт/ ШК110 | бр | 1
6 | Шапка /зонт/ ШК315 | бр | 1
7 | Мека връзка ф 315 | бр | 2
8 | Клапи регулиращи уплътнени ф160 | бр | 5
9 | Клапи регулиращи уплътнени ф200 | бр | 17
10 | Коляно ф110 | бр | 1
11 | Коляно ф160 | бр | 2
12 | Коляно ф200 | бр | 5
13 | Коляно ф250 | бр | 1
14 | Тройник ф160/ф160/ф160 | бр | 5
15 | Тройник ф200/ф200/ф200 | бр | 12
16 | Тройник ф250/ф200/ф315 | бр | 1
17 | Тройник ф110/ф110/ф110 | бр | 2
18 | РVС тръба ф110 | мл | 11
19 | РVС тръба ф160 | мл | 7
20 | РVС тръба ф200 | мл | 20
21 | РVС тръба ф250 | мл | 5
22 | РVС тръба ф315 | мл | 4
23 | Скоби за тръба РVС ф110 | бр | 10
24 | Скоби за тръба РVС ф160 | бр | 4
25 | Скоби за тръба РVС ф200 | бр | 12
26 | Скоби за тръба РVС ф250 | бр | 3
27 | Скоби за тръба РVС ф315 | бр | 2
28 | Единични изпитания на вентилатори | бр | 4
WC МЪЖЕ КЪМ ВЪНШЕН БАСЕЙН
1 | Канален вентилатор V=510м3/ч, H=250Pa | бр | 1
2 | Меки връзки за канален вентилатор ф200 | бр | 2
3 | Решетка смукателна Ф200 | бр | 6
4 | РVС тръба ф200 | мл | 14
5 | Тройник РVС ф200/ф200/ф200 | бр | 5
6 | Коляно РVС ф200 | бр | 3
7 | Шапка /зонт/ ШК 200 | бр | 1
8 | Скоби за тръба РVС ф200 | бр | 10
9 | Единични изпитания на вентилатори | бр | 1
10 | Комплексни изпитания на вентилационна инсталация | бр | 1
11 | 72-часова проба на вентилационна инсталация | бр | 1
12 | Механична наладка и ефективни измервания на вентилационна инсталация | бр | 1
КОМПРЕСОРНО И ПОМПЕНО ВЪНШЕН БАСЕЙН
1 | Канален вентилатор V=2600м3/ч, H=250Pa | бр | 1
2 | Меки връзки за канален вентилатор ф400 | бр | 2
3 | Решетка ф250 | бр | 3
4 | Решетка ф315 | бр | 3
5 | Решетка ф400 | бр | 3
6 | РVС тръба ф250 | мл | 3
7 | РVС тръба ф315 | мл | 25
8 | РVС тръба ф400 | мл | 18
9 | Тройник ф315/ф315/ф315 | бр | 2
10 | Тройник ф315/ф250/ф315 | бр | 1
11 | Тройник ф400/ф250/ф400 | бр | 2
12 | Коляно ф315 | бр | 1
13 | Шапка/сонт/ ШК ф400 | бр | 3
14 | Преход ф315/ф400 | бр | 1
15 | Скоби за тръба ф250 | бр | 6
16 | Скоби за тръба ф315 | бр | 14
17 | Скоби за тръба ф400 | бр | 16
18 | Единични изпитания на вентилатори | бр | 1
19 | Комплексни изпитания на вентилационна инсталация | бр | 1
20 | 72-часова проба на вентилационна инсталация | бр | 1
21 | Механична наладка и ефективни измервания на вентилационна инсталация | бр | 1
КОМПРЕСОРНО И ПОМПЕНО ВЪВЪТРЕШЕН БАСЕЙН
1 | Канален вентилатор V=1600м3/ч, H=250Pa | бр | 1
2 | Меки връзки за канален вентилатор ф315 | бр | 2
3 | Решетка ф200 | бр | 3
3 | Решетка ф250 | бр | 2
4 | Решетка ф315 | бр | 3
5 | РVС тръба ф200 | мл | 17
6 | РVС тръба ф250 | мл | 11
7 | РVС тръба ф315 | мл | 19
8 | Тройник ф200/ф200/ф200 | бр | 1
9 | Тройник ф200/ф250/ф250 | бр | 1
10 | Тройник ф250/ф250/ф315 | бр | 1
11 | Тройник ф315/ф200/ф315 | бр | 1
12 | Коляно ф200 | бр | 4
13 | Коляно ф250 | бр | 2
14 | Коляно ф315 | бр | 3
15 | Шапка/зонт/ ШК ф315 | бр | 1
16 | Преход ф200/ф250 | бр | 1
17 | Преход ф220/ф315 | бр | 1
18 | Скоби за тръба ф200 | бр | 10
19 | Скоби за тръба ф250 | бр | 6
20 | Скоби за тръба ф315 | бр | 8
21 | Единични изпитания на вентилатори | бр | 1
22 | Комплексни изпитания на вентилационна инсталация | бр | 1
23 | 72-часова проба на вентилационна инсталация | бр | 1
24 | Механична наладка и ефективни измервания на вентилационна инсталация | бр | 1
КОМПРЕСОРНО И ПОМПЕНО ДЕТСКИ БАСЕЙН
1 | Канален вентилатор V=360м3/ч, H=200Pa | бр | 1
2 | Осов вентилатор V=180м3/ч, H=150Pa | бр | 1
3 | Меки връзки за канален вентилатор ф200 | бр | 2
4 | Решетка ф200 | бр | 2
5 | РVС тръба ф200 | мл | 20
6 | Тройник ф200/ф200/ф200 | бр | 1
7 | Коляно ф200 | бр | 6
8 | Шапка/зонт/ ШК ф200 | бр | 5
9 | Скоби за тръба ф200 | бр | 20
10 | Единични изпитания на вентилатори | бр | 2
11 | Комплексни изпитания на вентилационна инсталация | бр | 2
12 | 72-часова проба на вентилационна инсталация | бр | 2
13 | Механична наладка и ефективни измервания на вентилационна инсталация | бр | 2
ПОДОВО ОТОПЛЕНИЕ ЗАКРИТ БАСЕЙН
1 | Термопомпа тип въздух-вода Q=30kW | бр | 1
2 | Буферен съд-акумулатор за топла вода V=120л | бр | 1
3 | Затворен разширителен съд 30л с предпазен клапан ПК3/4" | бр | 1
4 | Центробежна помпа инвенторна G=1,67л/сек, H=6 м.в.ст | мл | 1
5 | Колектор 1" спет извода, монтиран осово от пода на 30см в колекторна кутия | бр | 1
6 | Колектор 1" с шест извода, монтиран осово от пода на 30см в колекторна кутия | бр | 1
7 | Доставка и монтаж на тръба поцинкована пресована 1/2" с фитинги и топлоизолация | м | 15
8 | Доставка и монтаж на тръба поцинкована пресована 1" с фитинги и топлоизолация | м | 47
9 | Доставка и монтаж на тръба поцинкована пресована 2" с фитинги и топлоизолация | м | 29
10 | Доставка и монтаж коляно 1/2" | бр | 10
11 | Доставка и монтаж коляно 1" | бр | 13
12 | Доставка и монтаж коляно 2" | бр | 10
13 | Доставка и монтаж филтър 2" | бр | 1
14 | Доставка и монтаж трипътен вентил 2" | бр | 1
15 | Доставка и монтаж на възнратна клапа 2" | бр | 1
16 | Доставка и монтаж вентил спирателен 1/ 2" | бр | 22
17 | Доставка и монтаж вентил спирателен 1" | бр | 4
18 | Доставка и монтаж вентил вентил с изпразнител 3/4" | бр | 4
19 | Доставка и монтаж на ел. конвектор противовлажен N=0,8kW | бр | 3
20 | Доставка и монтаж на ел. конвектор противовлажен N=0,5kW | бр | 1
21 | Доставка и монтаж на ел. конвектор противовлажен N=1,5kW | бр | 1
22 | Доставка и монтаж на ел. конвектор противовлажен N=2,0kW | бр | 1
23 | Доставка и монтаж на ел. конвектор противовлажен N=2,5kW | бр | 4
24 | Полипропиленова тръба тип РЕ-Х/Al ф 20/2 | м | 1081
25 | Гофрирана тръба | м | 537
26 | Метална канструкция за бойлера | кг | 25
№ | ВИДОВЕ СМР | един. мярка | количество общо
БОЙЛЕРНО
1 | Доставка и монтаж бойлер, вертикален с две двойни серпентини V1000л | бр | 1
2 | Доставка и монтаж предпазен баланс 6 bar | бр | 1
3 | Доставка и монтаж на автоматичен обезвъздушител | бр | 3
4 | Доставка и монтаж на термопомпа въздух-вода 30kW | бр | 2
5 | Доставка и монтаж на тръба поцинкована пресована 11/2" с фитинги и топлоизолация | м | 12
6 | Доставка и монтаж коляно 11/2" | бр | 6
7 | Доставка и монтаж вентил спирателен 11/2" | бр | 4
8 | Доставка и монтаж айстоп вентил Ду 11/2" | бр | 1
9 | Метална канструкция за бойлера | кг | 15
№ | ВИДОВЕ СМР | един. мярка | количество общо
КЛИМАТИЦИ И ОТОПЛЕНИЕ
1 | Доставка и монтаж на климатик стенен 9000 BTU вътрешно и външно тяло Qохл.=2,7kW, Qот=2,8 Kw | бр | 3
2 | Доставка и монтаж на климатик стенен 12000 BTU вътрешно и външно тяло Qохл.=3,5kW, Qот=4,2 Kw | бр | 1
3 | Доставка и монтаж на климатик стенен 24000 BTU вътрешно и външно тяло Qохл.=7,1kW, Qот=8,0 Kw | бр | 6
4 | Доставка и монтаж на климатик колонен 55000 BTU вътрешно и външно тяло Qохл.=17,2kW, Qот=19,0 Kw | бр | 6
5 | Доставка и монтаж на окомплектовка на климатици | бр. | 16
6 | Доставка и монтаж на допълнителен тръбен сноп за климатици | м | 25
част : Фотоволтаична система
№ | Наименование на материала / оборудването | мярка | количество
I. | Основно оборудване
1 | Доставка и монтаж на фотоволтаичен панел 540Wp (Monocrystalline) Jinko, Longi, JA Solar | бр. | 168
2 | Доставка и монтаж на мрежов инвертор Huawei SUN2000-50KTL-M3 | бр. | 2
3 | Доставка и монтаж на дата логер / Контролер Huawei SmartLogger 3000A | бр. | 1
4 | Доставка и монтаж на смарт трифазен електромер Huawei DTSU666-H . В комплект с токови трансформатори (CT) 250A | бр. | 1
II. | Кабелни изделия и връзки
1 | Доставка и изтегляне на соларен кабел 6 mm² – Червен (Плюс)- UV и термоустойчив за външен монтаж | м | 500
2 | Доставка и изтегляне на соларен кабел 6 mm² – Черен (Минус)-UV и термоустойчив за външен монтаж | м | 500
3 | Доставка и и изтегляне на силов меден кабел CBT-c (NYY) 5x35 mm²-За AC връзка от инверторите до ГРТ | м | 110
4 | Доставка и и изтегляне на комуникационен кабел FTP Cat6 (или LiYCY 2x2x0.75)-За RS485 връзка инвертори - SmartLogger - Метер | м | 60
5 | Доставка и изтегляне на заземителен меден проводник H07V-K 16 mm² (жълто-зелен)-За допълнително локално заземяване на инверторите | м | 20
6 | Доставка и монтаж на соларни конектори MC4 (комплект мъжки + женски)-За кримпване на стринговете към инверторите (+резерва) | чифт | 30
III. | Електроапаратура и Табла (в ГРТ)
1 | Доставка и монтаж на автоматичен прекъсвач 3P 100A, Крива C (10kA)-За защита на AC линията на всеки инвертор | бр. | 2
2 | Доставка и монтаж на автоматичен прекъсвач NSX 3P 250A | бр. | 2
3 | Доставка и монтаж на клеморед, шини и аксесоари за монтаж в ГРТ | к-т | 1
IV. | Тръбни трасета, крепежи и маркировка
1 | Доставка и монтаж перфорирана кабелна скара горещопоцинкована СП 3000/60мм | м | 50
2 | Доставка и монтаж на гофрирана тръба със защита от UV лъчи Ф32 -За защита на соларните кабели по покрив/стена | м | 250
3 | Доставка и монтаж на твърда ПВЦ тръба (сива, UV защитена) Ф50/Ф63-За полагане на AC кабелите 5х35 по фасадата/стената | м | 60
4 | Направа на суха разделка на силов кабел за сечение до 5х35мм2 | бр. | 4
5 | Свързване на проводник към съоръжение дo 35мм2 | бр. | 10
6 | Доставка и монтаж на скоби, крепежи и дюбели за тръбни трасета-За фиксиране на тръбите по термопанел | к-кт | 1
7 | Доставка и монтаж на кабелни превръзки (свински опашки) - UV защитени (черни)-За привързване на кабелите под конструкцията на покрива | бр. | 500
8 | Прозвъняване и подсъединяване жилата на соларни кабели за сечение до 6мм2 | бр. | 24
9 | Доставка и монтаж на кабелни маркери (ПВЦ клипси с цифри/букви)-За етикетиране на стринговете | к-кт | 1
IV. | Заземителна инсталация
1 | Доставка и монтаж на заземително въже AlMgSi ф8мм откритос крепежни елементи по покривна конструкция | м | 110
2 | Направа на заземление с 2 броя зазем. колове 63/63/6 мм, L=1,54м за конструкцията на покривна соларна система | бр. | 2
3 | Направа на заземление с 2 броя зазем. колове 63/63/6 мм, L=1,54м за соларни инвертори | бр. | 2
V. | Контролни измервания
1 | Контролнии измервания на заземление | бр. | 3
2 | Проверка изолацията на кабели с повишено напрежение посредством мегер | бр. | 28
3 | Функционален пуск и настройка на системата | чч | 48
4 | 72-часови проби на соларната инсталация | чч | 72
Част: ПАРКОУСТРОЙСТВО И БЛАГОУСТРОЙСТВО
№ | СМР | ед. мярка | количество
НАСТИЛКИ И СЪОРЪЖЕНИЯ
1 | Подготовка на земната основа за настилки (подравняване и уплътняване) | м2 | 3235
2 | Доставка на материали и полагане на основа от трошен камък с уплътняване | м2 | 3235
3 | Доставка на материали и изграждане на декоративни пешеходни настилки | м2 | 1875
4 | Доставка на материали и изграждане на тротоарни настилки | м2 | 280
5 | Доставка на материали и изграждане на настилки на тревна фуга | м2 | 560
6 | Доставка на материали и изграждане на усилени автомобилни настилки | м2 | 500
7 | Доставка и монтаж на градински бордюри на бетонова основа | м' | 496
8 | Доставка и монтаж на пътни бордюри на бетонова основа | м' | 88.4
9 | Доставка на материали и изграждане на ударопоглъщащи настилки | м2 | 87
10 | Доставка и монтаж на съоръжения за детска площадка | бр. | 1
11 | Изграждане на волейболно игрище | м2 | 220
12 | Изграждане на плувни басейни | м2 | 704
СЪЩЕСТВУВАЩА РАСТИТЕЛНОСТ
1 | Санитарни и оформящи резитби на съществуващи дървета (повдигане и оформяне на корони) | бр. | 20
2 | Подмладителни резитби на съществуваща дървесна и храстова растителност | бр. | 8
3 | Отсичане и премахване на дървета в лошо санитарно състояние с автовишка | бр. | 20
4 | Събиране, временно складиране и изнасяне на растителните отпадъци от резитби и отсичане | бр. | 1
5 | Транспорт и депониране на растителни отпадъци до депо за биоразградими отпадъци | бр. | 1
ПОЧВОПОДГОТОВКА, ДЕЙНОСТИ ПО ОЗЕЛЕНЯВАНЕТО
1 | Фино планиране и почистване на терена от плевели и камъни | м2 | 2380
2 | Доставка на хумусна почва d=10 см | м3 | 238
3 | Разстилане на хумусна почва – механизирано | м3 | 190.4
4 | Разстилане на хумусна почва – ръчно (в труднодостъпни зони) | м3 | 47.6
5 | Затревяване (доставка на тревна смеска, засяване, валиране и първоначално поливане) | м2 | 2380
6 | Засаждане на широколистна дървесна растителност | бр. | 74
7 | Засаждане на иглолистна дървесна растителност | бр. | 13
8 | Засаждане на храсти, треви и цветя | бр. | 1130
9 | Укрепване на дървесна растителност | бр. | 87
10 | Доставка и полагане на борови кори (мулч) под жив плет, Н=4 см | м3 | 4.5
11 | Изграждане на автоматизирана поливна система (АПС) | компл. | 1
ДЕКОРАТИВНА РАСТИТЕЛНОСТ (ДОСТАВКА)
1 | Cupressocyparis leylandii (лейланд), 100/120 см | бр. | 2
2 | Pinus pinea (пиния), 180/220 см | бр. | 11
3 | Albizia julibrissin "Summer chocolate" (шоколадова албиция), 180/220 см | бр. | 3
4 | Acer platanoides "Globosum" (кълбовиден шестил) 300/350 см | бр. | 14
5 | Acer platanoides "Crimson's king" (червенолистен явор) 200/250 см | бр. | 4
6 | Carpinus betulus "Fastigiata" (Колоновиден габър), 250/300 см | бр. | 8
7 | Catalpa bignoides "Nana" (кълбовидна каталпа) 180/220 см | бр. | 7
8 | Fraxinus ornus "Meczek" (Кълбовиден ясен), 200/250 см. | бр. | 7
9 | Liriodendron tulipifera (лирово дърво) 200/250 см | бр. | 21
10 | Magnolia stelata (звездовидна магнолия), 120/150 см | бр. | 1
11 | Lagerstroemia indica (индийски люляк), со 5l, 40/60 см | бр. | 2
12 | Prunus cerasifera Nigra (червенолистна слива), 180-220 см | бр. | 4
13 | Prunus serrulata "Kanzan" (японска вишна), 200/250 см | бр. | 3
14 | Ligustrum ovalifolium (лигуструм) | бр. | 1130
Note on B411: Dipl.-Ing.S.Batchvarov: Nazvanie po USN/ Название по УСН
Note on B434: Dipl.-Ing.S.Batchvarov: Nazvanie po USN/ Название по УСН
Note on B492: Dipl.-Ing.S.Batchvarov: Nazvanie po USN/ Название по УСН
Note on B514: Dipl.-Ing.S.Batchvarov: Nazvanie po USN/ Название по УСН
Note on D792: Plamen Velichkov:
Note on D793: Plamen Velichkov:
Note on D794: Plamen Velichkov:
Note on D795: Plamen Velichkov:
Note on D796: Plamen Velichkov:
Note on D797: Plamen Velichkov:
Note on D798: Plamen Velichkov:
Note on D799: Plamen Velichkov:
Note on D800: Plamen Velichkov:
Note on D801: Plamen Velichkov:
Note on D802: Plamen Velichkov:
Note on D803: Plamen Velichkov:
Note on D804: Plamen Velichkov:
Note on D805: Plamen Velichkov:
Note on D806: Plamen Velichkov:
Note on D807: Plamen Velichkov:
Note on D808: Plamen Velichkov:
Note on D809: Plamen Velichkov:
Note on D810: Plamen Velichkov:
Note on D811: Plamen Velichkov:
Note on D812: Plamen Velichkov:
Note on D813: Plamen Velichkov:
Note on D814: Plamen Velichkov:
Note on D815: Plamen Velichkov:
Note on D816: Plamen Velichkov:
Note on D817: Plamen Velichkov:
Note on D818: Plamen Velichkov:
Note on D819: Plamen Velichkov:
Note on D820: Plamen Velichkov:
Note on D821: Plamen Velichkov:
Note on D822: Plamen Velichkov:
Note on D823: Plamen Velichkov:
Note on D824: Plamen Velichkov:
Note on D825: Plamen Velichkov:
Note on D826: Plamen Velichkov:
Note on D827: Plamen Velichkov:
Note on D828: Plamen Velichkov:
Note on D830: Plamen Velichkov:
Note on D831: Plamen Velichkov:
Note on D848: Plamen Velichkov:
Note on D954: Plamen Velichkov:
Note on A1380: Автор:

## Подробна КС -част АС
Възложител: Община Хисаря
ОБЕКТ: Градски минерален и развлекателно рекреационен комплекс, находящ се в УПИ IX-1161, кв. 97 по плана на гр. Хисаря,Община Хисаря, Област Пловдив, ПИ 77270.504.1161 по КККР на гр. Хисаря
ПОДРОБНА КОЛИЧЕСТВЕНА СМЕТКА
Част: АС
№ | ВИДОВЕ СМР | един. мярка | дължина | ширина | височина | брой подобни части | количество общо
Част: Разрушаване на съществуващи постройки, басейни и други
1 | Разрушаване на сгради и басейни с багер-чук - бетонови плочи, греди, стени, колони, основи | м3 |  |  |  |  | 962.8
2 | Разрушаване на сгради и огради с верижен багер - тухлени стени, дървени покривни констр. и др. | м3 |  |  |  |  | 167.45
3 | Разрушавене на съществуващи бетонови плочници с багер | м2 |  |  |  |  | 1158
4 | Натоварване строителни отпадъци и транспорт на депо, включително такса депониране | м3 |  |  |  |  | 1362
Б. Нови СМР
I. Сграда
ПОМЕЩЕНИЯ НА КОТА + 0,00
1 | Възглавница от отсевки | м3 | 29.55 | 8.99 | 0.15 | 1 | 39.8482
|  |  | 9.97 | 10.1 | 0.15 | 1 | 15.1045
|  |  | 29.72 | 9.28 | 0.15 | 1 | 41.3702
[6 empty] | общо : | 96.323
2 | Топлоизолация от XPS с d = 5см | м2 | 29.55 | 8.99 |  | 1 | 265.6545
|  |  | 9.97 | 10.1 |  | 1 | 100.697
|  |  | 29.72 | 9.28 |  | 1 | 275.8016
[6 empty] | общо : | 642.1531
3 | Полиетиленово фолио | м2 |  |  |  |  | 642.1531
4 | Тухлена зидария от тухли Poroterm с d = 25см | м3 | 8.99 | 0.25 | 3.25 | 1 | 7.3044
|  |  | 29.2 | 0.25 | 3.25 | 1 | 23.725
|  |  | 1.8 | 0.25 | 3.25 | 1 | 1.4625
|  |  | 1.43 | 0.25 | 3.25 | 1 | 1.1619
|  |  | 9.6 | 0.25 | 3.25 | 1 | 7.8
|  |  | 7.45 | 0.25 | 3.25 | 1 | 6.0531
|  |  | 27.24 | 0.25 | 3.25 | 1 | 22.1325
|  |  | 8.78 | 0.25 | 3.25 | 1 | 7.1337
|  |  | 29.72 | 0.25 | 3.25 | 1 | 24.1475
|  |  | 0.82 | 0.25 | 3.25 | 1 | 0.66625
|  |  | 9.97 | 0.25 | 3.25 | 1 | 8.1006
|  |  | 29.55 | 0.25 | 3.25 | 1 | 24.0094
|  |  | 3.2 | 0.25 | 1.7 | 1 | 1.36
|  |  | 4.68 | 0.25 | 3.25 | 1 | 3.8025
|  |  | 0.65 | 0.25 | 3.25 | 1 | 0.52813
|  |  | 3.31 | 0.25 | 3.25 | 1 | 2.6894
|  |  | 3.33 | 0.25 | 3.25 | 1 | 2.7056
|  |  | 3 | 0.25 | 3.25 | 1 | 2.4375
|  |  | 2 | 0.25 | 3.25 | 1 | 1.625
|  |  | 1.75 | 0.25 | 3.25 | 1 | 1.4219
спада се дограма :
| фасадна дограма : |  | 0.9 | 0.25 | 3 | 3 | -2.025
|  |  | 3.6 | 0.25 | 0.65 | 3 | -1.755
|  |  | 3.6 | 0.25 | 2.85 | 6 | -15.39
|  |  | 0.9 | 0.25 | 2.85 | 1 | -0.64125
|  |  | 4 | 0.25 | 2.85 | 1 | -2.85
|  |  | 2.2 | 0.25 | 2.2 | 1 | -1.21
| вътрешна дограма: |  | 1.8 | 0.25 | 2.1 | 2 | -1.89
|  |  | 1.6 | 0.25 | 2.1 | 1 | -0.84
[6 empty] | общо : | 123.6656
5 | Тухлена зидария с тухли Poroterm с d = 12см | м2
| отпадъци,складове, умивалня, сервит.офис |  | 1.77 |  | 3.25 | 5 | 28.7625
|  |  | 13.02 |  | 3.25 | 1 | 42.315
| спада се дограма : |  | 0.8 |  | 2 | 3 | -4.8
|  |  | 0.9 |  | 2 | 1 | -1.8
|  |  | 0.75 |  | 1.5 | 3 | -3.375
| битовка и WC |  | 1.89 |  | 3.25 | 2 | 12.285
|  |  | 3.83 |  | 3.25 | 1 | 12.4475
| спада се дограма : |  | 0.8 |  | 2 | 2 | -3.2
| склад инвентар |  | 3.75 |  | 3.25 | 1 | 12.1875
|  |  | 3.6 |  | 3.25 | 1 | 11.7
|  |  | 3.47 |  | 3.25 | 1 | 11.2775
| хлад.зона/кухня |  | 3.01 |  | 3.25 | 1 | 9.7825
| спада се дограма : |  | 0.8 |  | 2 | 1 | -1.6
|  |  | 3.34 |  | 3.25 | 1 | 10.855
|  |  | 2.76 |  | 3.25 | 1 | 8.97
|  |  | 0.9 |  | 1.6 | 1 | 1.44
|  |  | 0.65 |  | 1.6 | 1 | 1.04
|  |  | 2.1 |  | 1.6 | 1 | 3.36
|  |  | 0.75 |  | 1.6 | 1 | 1.2
|  |  | 1.92 |  | 1.6 | 1 | 3.072
| коридор към термална зона |  | 16.29 |  | 3.25 | 1 | 52.9425
| спада се дограма : |  | 0.9 |  | 2 | 6 | -10.8
| спада се прозорец лекар.каб. |  | 2.2 |  | 1.2 | 1 | -2.64
| WС мъже/жени |  | 5.1 |  | 3.25 | 1 | 16.575
| WС мъже/жени/инвалиди |  | 2.92 |  | 3.25 | 1 | 9.49
| WС инвалиди |  | 2.11 |  | 3.25 | 2 | 13.715
|  |  | 7.33 |  | 3.25 | 3 | 71.4675
| спада се дограма : |  | 0.9 |  | 2 | 1 | -1.8
| сол.стая,билк.стая,корид./техн.пом., корид.терм.зона |  | 8.78 |  | 3.25 | 1 | 28.535
| спада се дограма : |  | 0.8 |  | 2 | 2 | -3.2
|  |  | 0.9 |  | 2 | 1 | -1.8
| лекар.каб и душ/ коридор към битовка |  | 5.15 |  | 3.25 | 1 | 16.7375
| битовка персонал/ коридор към битовка |  | 1.14 |  | 3.25 | 1 | 3.705
| спада се дограма : |  | 0.9 |  | 2 | 1 | -1.8
| техн.пом./коридор терм.зона |  | 2.4 |  | 3.25 | 1 | 7.8
| спада се дограма : |  | 0.8 |  | 2 | 1 | -1.6
| парна баня/коридор терм.зона |  | 1 |  | 3.25 | 1 | 3.25
| спада се дограма : |  | 0.8 |  | 2 | 1 | -1.6
| коридор терм.зона |  | 1 |  | 3.25 | 1 | 3.25
| финл.сауна/коридор терм.зона |  | 1 |  | 3.25 | 1 | 3.25
| финл.сауна/коридор терм.зона |  | 3.18 |  | 3.25 | 1 | 10.335
| спада се дограма : |  | 0.8 |  | 2 | 1 | -1.6
| финл.сауна/скл.инвентар |  | 3.18 |  | 3.25 | 1 | 10.335
| техн.пом./склад инвентар |  | 5.92 |  | 3.25 | 1 | 19.24
| спада се дограма : |  | 1 |  | 2 | 1 | -2
| склад инвентар/коридор |  | 4.08 |  | 3.25 | 1 | 13.26
| спада се дограма : |  | 1 |  | 2 | 1 | -2
| склад инвентар/басейн |  | 7.33 |  | 3.25 | 1 | 23.8225
| спада се дограма : |  | 1 |  | 2 | 1 | -2
[6 empty] | общо : | 430.7895
6 | Щендерна стена от панели Aquapanel - около парна баня и технич.помещ. | м2
| м/у технич.помещения |  | 2.24 |  | 3.25 | 1 | 7.28
| спада се дограма : |  | 0.8 |  | 2 | 1 | -1.6
| парна баня /техн.пом. |  | 4.64 |  | 3.25 | 1 | 15.08
|  |  | 3.37 |  | 3.25 | 1 | 10.9525
| парна баня/финл.сауна |  | 3.27 |  | 3.25 | 1 | 10.6275
[6 empty] | общо : | 42.34
7 | Тухлена зидария с d = 8 см | м2 | 1.45 |  | 3.25 | 1 | 4.7125
|  |  | 3.31 |  | 3.25 | 1 | 10.7575
|  |  | 1.57 |  | 3.25 | 2 | 10.205
| спада се дограма: |  | 0.8 |  | 2 | 4 | -6.4
[6 empty] | общо : | 19.275
8 | Конструкция от влагоустойчив гипскартон с d = 5см - инсталационни пакети в санитар.помещения | м2 | 0.4 |  | 3.25 | 1 | 1.3
|  |  | 0.8 |  | 3.25 | 1 | 2.6
[6 empty] | общо : | 3.9
9 | Преградни стени от HPL с d = 2см за WC "мъже" и WC "жени", вкл. врати 80/200 - общо 10 броя | м2 | 2.32 |  | 2 | 1 | 4.64
|  |  | 1.4 |  | 2 | 7 | 19.6
|  |  | 4.08 |  | 2 | 1 | 8.16
|  |  | 5.1 |  | 2 | 1 | 10.2
[6 empty] | общо : | 42.6
10 | Вътрешна мазилка по стени | м2
| отпадъци |  | 1.58 |  | 3.2 | 2 | 10.112
|  |  | 1.77 |  | 3.2 | 2 | 11.328
| склад сухи продукти |  | 2.13 |  | 3.2 | 2 | 13.632
|  |  | 1.77 |  | 3.2 | 2 | 11.328
| склад зеленчуци |  | 2.22 |  | 3.2 | 2 | 14.208
|  |  | 1.77 |  | 3.2 | 2 | 11.328
| умивалня зала |  | 2.86 |  | 3.2 | 2 | 18.304
|  |  | 1.77 |  | 3.2 | 2 | 11.328
| сервитьорски офис |  | 3.75 |  | 3.2 | 2 | 24
|  |  | 1.77 |  | 3.2 | 2 | 11.328
| коридор и хладилна зона |  | 8.23 |  | 3.2 | 2 | 52.672
|  |  | 3.01 |  | 3.2 | 2 | 19.264
| битовка |  | 1.96 |  | 2.7 | 2 | 10.584
|  |  | 1.89 |  | 2.7 | 2 | 10.206
| WC |  | 1.75 |  | 2.7 | 2 | 9.45
|  |  | 1.89 |  | 2.7 | 2 | 10.206
| склад инвентар |  | 8.23 |  | 3.2 | 2 | 52.672
|  |  | 3.47 |  | 3.2 | 2 | 22.208
| кухня и подготвителна |  | 6.6 |  | 3.2 | 2 | 42.24
|  |  | 3.96 |  | 3.2 | 2 | 25.344
|  |  | 1.02 |  | 1.6 | 1 | 1.632
|  |  | 0.9 |  | 1.6 | 1 | 1.44
|  |  | 1.92 |  | 1.6 | 2 | 6.144
|  |  | 0.65 |  | 1.6 | 1 | 1.04
|  |  | 0.77 |  | 1.6 | 1 | 1.232
|  |  | 0.12 |  | 1.6 | 2 | 0.384
|  |  | 2.1 |  | 1.6 | 2 | 6.72
| зала за консумация |  | 18.2 |  | 3 | 1 | 54.6
|  |  | 18.2 |  | 2.5 | 1 | 45.5
|  |  | 5.55 |  | 2.5 | 1 | 13.875
|  |  | 1.44 |  | 3.2 | 1 | 4.608
|  |  | 3.35 |  | 3 | 1 | 10.05
|  |  | 1.55 |  | 2.5 | 1 | 3.875
|  |  | 8.74 |  | 3 | 1 | 26.22
| вътрешни колони в залата за консумация |  | 0.5 |  | 3.2 | 8 | 12.8
|  |  | 0.25 |  | 3.2 | 8 | 6.4
| топла връзка |  | 6 |  | 3.2 | 1 | 19.2
|  |  | 0.13 |  | 3.2 | 2 | 0.832
| стълбище към вътр.вход заведение |  | 4.85 |  | 3.2 | 1 | 15.52
|  |  | 3.1 |  | 3.2 | 1 | 9.92
|  |  | 0.3 |  | 3.2 | 1 | 0.96
|  |  | 2.65 |  | 3.2 | 1 | 8.48
| стълбище |  | 7.45 |  | 3.2 | 1 | 23.84
| около асансьор и ел.табло |  | 3.6 |  | 3.2 | 1 | 11.52
| колони |  | 0.25 |  | 3.2 | 8 | 6.4
|  |  | 2.05 |  | 3.2 | 1 | 6.56
| стълбище |  | 4.67 |  | 3.2 | 1 | 14.944
| коридор |  | 16.54 |  | 3.2 | 1 | 52.928
| коридор |  | 21.14 |  | 3.2 | 1 | 67.648
| коридор |  | 1.33 |  | 3.2 | 1 | 4.256
| стени WС "жени" и "мъже" |  | 7.1 |  | 3.2 | 4 | 90.88
|  |  | 2.32 |  | 3.2 | 1 | 7.424
|  |  | 2.71 |  | 3.2 | 1 | 8.672
|  |  | 1.4 |  | 3.2 | 1 | 4.48
|  |  | 1.5 |  | 3.2 | 1 | 4.8
|  |  | 0.8 |  | 3.2 | 1 | 2.56
|  |  | 0.5 |  | 3.2 | 1 | 1.6
|  |  | 1.7 |  | 3.2 | 2 | 10.88
| WС инвалиди |  | 1.5 |  | 3.2 | 2 | 9.6
|  |  | 2.11 |  | 3.2 | 2 | 13.504
| лекарски кабинет |  | 3.33 |  | 3.2 | 2 | 21.312
|  |  | 3.31 |  | 3.2 | 2 | 21.184
| WС |  | 1 |  | 3.2 | 2 | 6.4
| преддверие |  | 1.2 |  | 3.2 | 2 | 7.68
| душ |  | 0.95 |  | 3.2 | 2 | 6.08
|  |  | 1.57 |  | 3.2 | 6 | 30.144
| битовка персонал |  | 4.45 |  | 3.2 | 2 | 28.48
|  |  | 2.09 |  | 3.2 | 2 | 13.376
| коридор |  | 5.11 |  | 3.2 | 2 | 32.704
|  |  | 1.02 |  | 3.2 | 2 | 6.528
| лабор.регенти |  | 3.33 |  | 3.2 | 2 | 21.312
|  |  | 3.75 |  | 3.2 | 2 | 24
| стая спасител |  | 3.33 |  | 3.2 | 4 | 42.624
| билкова сауна |  | 3.33 |  | 3.2 | 2 | 21.312
|  |  | 3 |  | 3.2 | 2 | 19.2
| солна стая |  | 3.33 |  | 3.2 | 2 | 21.312
|  |  | 3.75 |  | 3.2 | 2 | 24
| коридор към терм.зона |  | 6.42 |  | 2.5 | 2 | 32.1
|  |  | 3.4 |  | 2.5 | 2 | 17
|  |  | 1 |  | 2.5 | 2 | 5
| финладска сауна |  | 3.18 |  | 3.2 | 2 | 20.352
|  |  | 3 |  | 3.2 | 2 | 19.2
| парна баня |  | 3.27 |  | 3.2 | 2 | 20.928
|  |  | 3.13 |  | 3.2 | 2 | 20.032
| технич.пом.СПА |  | 2.24 |  | 3.2 | 2 | 14.336
|  |  | 2.4 |  | 3.2 | 2 | 15.36
| склад инвентар |  | 6.01 |  | 3.2 | 2 | 38.464
|  |  | 4.07 |  | 3.2 | 2 | 26.048
| технич.помещение |  | 10.44 |  | 3.2 | 2 | 66.816
|  |  | 3.72 |  | 3.2 | 2 | 23.808
| коридор |  | 4.08 |  | 3.2 | 2 | 26.112
|  |  | 1.2 |  | 3.2 | 2 | 7.68
спада се дограма :
| фасадна дограма: |  | 0.9 |  | 3 | 3 | -8.1
|  |  | 3.6 |  | 0.65 | 3 | -7.02
|  |  | 3.6 |  | 2.85 | 6 | -61.56
|  |  | 0.9 |  | 2.85 | 1 | -2.565
|  |  | 4 |  | 2.85 | 1 | -11.4
|  |  | 2.2 |  | 2.2 | 1 | -4.84
| вътрешна дограма: |  | 1.8 |  | 2.1 | 3 | -11.34
|  |  | 1.6 |  | 2.1 | 1 | -3.36
|  |  | 0.8 |  | 2 | 30 | -48
|  |  | 0.75 |  | 1.5 | 6 | -6.75
|  |  | 0.9 |  | 2 | 20 | -36
|  |  | 1 |  | 2 | 6 | -12
|  |  | 2.2 |  | 1.2 | 2 | -5.28
[6 empty] | общо вътрешна мазилка по стени : | 1468.339
11 | Вътрешна мазилка по тавани | м2
| ел.табло | [5 empty] | 2.85
| коридор | [5 empty] | 51.63
| коридор | [5 empty] | 5.23
| стая спасител | [5 empty] | 11.08
| лаборатория реагенти | [5 empty] | 12.48
| битовка персонал | [5 empty] | 9.35
| преддверие | [5 empty] | 1.89
| душ | [5 empty] | 1.49
| WC | [5 empty] | 1.58
| лекарски кабинет | [5 empty] | 11.04
| WC мъже | [5 empty] | 17.64
| WC инвалиди | [5 empty] | 3.17
| WC жени | [5 empty] | 15.64
| техническо помещение СПА | [5 empty] | 5.39
| солна стая | [5 empty] | 10.56
| коридор | [5 empty] | 5.38
| склад инвентар | [5 empty] | 21.95
| техн.помещение | [5 empty] | 32.15
| зала за консумация | [5 empty] | 153.88
| спада се частичен окачен таван на височ. 20 и 70 см от ст.бет.плоча |  | 18.2 | 1.55 |  | 2 | -56.42
|  |  | 3.95 | 2.67 |  | 1 | -10.5465
|  |  | 5.39 | 1.43 |  | 1 | -7.7077
|  |  | 1.8 | 1.43 |  | 1 | -2.574
| сервитьорски офис | [5 empty] | 6.64
| кухня | [5 empty] | 15.08
| подготвителна зона | [5 empty] | 7.16
| коридор | [5 empty] | 10.5
| умивалня зала | [5 empty] | 5.07
| отпадъци | [5 empty] | 2.81
| склад сухи продукти | [5 empty] | 3.77
| хладилна зона | [5 empty] | 6.33
| склад зеленчуци | [5 empty] | 3.93
| склад инвентар | [5 empty] | 28.44
[6 empty] | общо вътр. мазилка по тавани : | 386.8618
11а | Вътр.мазилка по таван на парна баня - с извита форма или подходящ наклон, за сигуряване на отвеждането на конденза | [5 empty] | 10.23
12 | Окачен таван от гипскартон с височина 20см от долен ръб ст.бетонна плоча - частично в зала за консумация - заведение | м2 | 18.2 | 1.55 |  | 1 | 28.21
|  |  | 5.39 | 1.43 |  | 1 | 7.7077
|  |  | 1.8 | 1.43 |  | 1 | 2.574
| чело |  | 16.77 |  | 0.2 | 1 | 3.354
|  |  | 5.39 |  | 0.2 | 1 | 1.078
[6 empty] | общо: | 42.9237
13 | Окачен таван от гипскартон с височина 70см от долен ръб ст.бетонна плоча - частично в зала за консумация - заведение | м2 | 18.2 | 1.55 |  | 1 | 28.21
|  |  | 3.95 | 2.67 |  | 1 | 10.5465
| чело |  | 16.77 |  | 0.7 | 1 | 11.739
|  |  | 3.95 |  | 0.7 | 1 | 2.765
[6 empty] | общо: | 53.2605
14 | Окачен таван от влагоустойчив гипскартон | м2
| коридор | [5 empty] | 18.54
| битовка | [5 empty] | 3.69
| WC | [5 empty] | 3.31
[6 empty] | общо: | 25.54
15 | Фаянс по стени | м2
| лаборатория реагенти |  | 3.33 |  | 1.6 | 2 | 10.656
|  |  | 3.75 |  | 1.6 | 2 | 12
| спада се врата-част: |  | 0.9 |  | 1.6 | 1 | -1.44
| преддверие |  | 1.2 |  | 3.2 | 2 | 7.68
|  |  | 1.57 |  | 3.2 | 2 | 10.048
| спадат се врати: |  | 0.8 |  | 2 | 3 | -4.8
| WC |  | 1 |  | 3.2 | 2 | 6.4
|  |  | 1.57 |  | 3.2 | 2 | 10.048
| спада се врата: |  | 0.8 |  | 2 | 1 | -1.6
| душ |  | 0.95 |  | 3.2 | 2 | 6.08
|  |  | 1.57 |  | 3.2 | 2 | 10.048
| спада се врата: |  | 0.8 |  | 2 | 1 | -1.6
| WC мъже |  | 7.1 |  | 3.2 | 2 | 45.44
|  |  | 2.71 |  | 3.2 | 2 | 17.344
|  |  | 0.5 |  | 3.2 | 1 | 1.6
| спада се врата: |  | 0.9 |  | 2 | 1 | -1.8
| WС инвалиди |  | 1.5 |  | 3.2 | 2 | 9.6
|  |  | 2.11 |  | 3.2 | 2 | 13.504
| спада се врата: |  | 0.9 |  | 2 | 1 | -1.8
| WС жени |  | 7.1 |  | 3.2 | 2 | 45.44
|  |  | 2.32 |  | 3.2 | 2 | 14.848
|  |  | 0.8 |  | 3.2 | 1 | 2.56
| спада се врата: |  | 0.9 |  | 2 | 1 | -1.8
| коридор - термална зона |  | 6.42 |  | 3.2 | 2 | 41.088
|  |  | 3.4 |  | 3.2 | 2 | 21.76
|  |  | 1 |  | 3.2 | 2 | 6.4
| спадат се врати: |  | 0.8 |  | 2 | 5 | -8
|  |  | 0.9 |  | 2 | 1 | -1.8
| техническо помещение СПА |  | 2.24 |  | 3.2 | 2 | 14.336
|  |  | 2.4 |  | 3.2 | 2 | 15.36
| спадат се врати: |  | 0.8 |  | 2 | 2 | -3.2
| кухня и подготвителна |  | 6.6 |  | 1.6 | 2 | 21.12
|  |  | 3.96 |  | 1.6 | 2 | 12.672
|  |  | 1.02 |  | 1.6 | 1 | 1.632
|  |  | 0.9 |  | 1.6 | 1 | 1.44
|  |  | 1.92 |  | 1.6 | 2 | 6.144
|  |  | 0.65 |  | 1.6 | 1 | 1.04
|  |  | 0.77 |  | 1.6 | 1 | 1.232
|  |  | 0.12 |  | 1.6 | 2 | 0.384
|  |  | 2.1 |  | 1.6 | 2 | 6.72
| спада се врата: |  | 0.8 |  | 2 | 1 | -1.6
| спадат се прозорци - част |  | 0.75 |  | 0.7 | 2 | -1.05
| умивалня |  | 2.86 |  | 1.6 | 2 | 9.152
|  |  | 1.77 |  | 1.6 | 2 | 5.664
| спада се врата - част: |  | 0.8 |  | 1.6 | 1 | -1.28
| отпадъци |  | 1.58 |  | 1.6 | 2 | 5.056
|  |  | 1.77 |  | 1.6 | 2 | 5.664
| спада се врата - част: |  | 0.9 |  | 1.6 | 1 | -1.44
| WC |  | 1.75 |  | 3.2 | 2 | 11.2
|  |  | 1.89 |  | 3.2 | 2 | 12.096
| спада се врата: |  | 0.8 |  | 2 | 1 | -1.6
[6 empty] | общо фаянс : | 388.646
16 | Грундиране по стени и тавани | м2 |  |  |  |  | 1598.509
17 | Боядисване с влагоустойчив латекс по тавани | м2
| преддверие | [5 empty] | 1.89
| душ | [5 empty] | 1.49
| WC | [5 empty] | 1.58
| WC мъже | [5 empty] | 17.64
| WС инвалиди | [5 empty] | 3.17
| WС жени | [5 empty] | 15.64
| коридор | [5 empty] | 18.54
| техническо помещение | [5 empty] | 5.39
| битовка | [5 empty] | 3.69
| WC | [5 empty] | 3.31
[6 empty] | общо влагоустойчив латекс : | 72.34
18 | Боядисване с интериорен акрилатен латекс ( Клас 1) | м2
| кухня и подготвителна зона |  | 6.6 |  | 1.6 | 2 | 21.12
|  |  | 3.96 |  | 1.6 | 2 | 12.672
15.08
7.16
| спадат се прозорци: |  | 3.6 |  | 0.65 | 1 | -2.34
|  |  | 0.75 |  | 1.6 | 2 | -2.4
| спада се врата - част: |  | 0.8 |  | 0.4 | 2 | -0.64
| умивалня зала |  | 2.86 |  | 1.6 | 2 | 9.152
|  |  | 1.77 |  | 1.6 | 2 | 5.664
| спада се врата - част: |  | 0.8 |  | 0.4 | 1 | -0.32
| отпадъци |  | 1.58 |  | 1.6 | 2 | 5.056
|  |  | 1.77 |  | 1.6 | 2 | 5.664
| спада се врата - част: |  | 0.9 |  | 1.4 | 1 | -1.26
[6 empty] | общо интер.акрилатен латекс: | 74.608
19 | Боядисвене с латекс по стени и тавани | м2 |  |  |  |  | 1451.561
20 | Циментова замазка по подове с d=5см | м2
| ел.табло | [5 empty] | 2.85
| коридор | [5 empty] | 51.63
| коридор | [5 empty] | 5.23
| стая спасител | [5 empty] | 11.08
| лаборатория реагенти | [5 empty] | 12.48
| битовка персонал | [5 empty] | 9.35
| преддверие | [5 empty] | 1.89
| душ | [5 empty] | 1.49
| WC | [5 empty] | 1.58
| лекарски кабинет | [5 empty] | 11.04
| WC мъже | [5 empty] | 17.64
| WC инвалиди | [5 empty] | 3.17
| WC жени | [5 empty] | 15.64
| билкова сауна | [5 empty] | 10
| парна баня | [5 empty] | 10.23
| техническо помещение СПА | [5 empty] | 5.39
| финладска сауна | [5 empty] | 9.55
| солна стая | [5 empty] | 10.56
| коридор | [5 empty] | 5.38
| склад инвентар | [5 empty] | 21.95
| техн.помещение | [5 empty] | 32.15
| зала за консумация | [5 empty] | 153.88
| сервитьорски офис | [5 empty] | 6.64
| кухня | [5 empty] | 15.08
| подготвителна зона | [5 empty] | 7.16
| коридор | [5 empty] | 10.5
| умивалня зала | [5 empty] | 5.07
| отпадъци | [5 empty] | 2.81
| склад сухи продукти | [5 empty] | 3.77
| хладилна зона | [5 empty] | 6.33
| склад зеленчуци | [5 empty] | 3.93
| склад инвентар | [5 empty] | 28.44
| коридор | [5 empty] | 18.54
| битовка | [5 empty] | 3.69
| WC | [5 empty] | 3.31
[6 empty] | общо : | 519.43
21 | Настилка от гранитогрес | м2
| ел.табло | [5 empty] | 2.85
| коридор | [5 empty] | 51.63
| коридор | [5 empty] | 5.23
| стая спасител | [5 empty] | 11.08
| лаборатория реагенти | [5 empty] | 12.48
| битовка персонал | [5 empty] | 9.35
| преддверие | [5 empty] | 1.89
| душ | [5 empty] | 1.49
| WC | [5 empty] | 1.58
| лекарски кабинет | [5 empty] | 11.04
| техническо помещение СПА | [5 empty] | 5.39
| коридор | [5 empty] | 5.38
| склад инвентар | [5 empty] | 21.95
| техн.помещение | [5 empty] | 32.15
| зала за консумация | [5 empty] | 153.88
| сервитьорски офис | [5 empty] | 6.64
| кухня | [5 empty] | 15.08
| подготвителна зона | [5 empty] | 7.16
| коридор | [5 empty] | 10.5
| умивалня зала | [5 empty] | 5.07
| отпадъци | [5 empty] | 2.81
| битовка | [5 empty] | 3.69
| WC | [5 empty] | 3.31
| склад сухи продукти | [5 empty] | 3.77
| хладилна зона | [5 empty] | 6.33
| склад зеленчуци | [5 empty] | 3.93
| склад инвентар | [5 empty] | 28.44
[6 empty] | общо : | 424.1
22 | Настилка от антистрип гранитогрес | м2
| WC мъже | [5 empty] | 17.64
| WC инвалиди | [5 empty] | 3.17
| WC жени | [5 empty] | 15.64
| коридор | [5 empty] | 18.54
[6 empty] | общо : | 54.99
23 | Направа на проходен отвор на височ. 100мм от к.г.п. в стена и монтаж на декоративна решетка 200/100мм за осигур.приток на свеж въздух от общото помещение - за сауните | бр |  |  |  |  | 2
24 | Подсигуряване на вентилационна фуга с минимална височина 20мм под крилото на вратата на сауните | бр |  |  |  |  | 2
Обработка на дилтационна фуга :
1 | Монтаж полистирол с d = 5 см във фугата | м |  |  |  |  | 8.99
2 | Въже Weber.sis от полиетиленова пяна | м |  |  |  |  | 8.99
3 | Еластично лепило за плочки Weber.хerm 858 (Dietermann KM flex) или Weber.соl Екстра флекс | м |  |  |  |  | 8.99
4 | Еластична фугираща смес Weber.fug 877 (Cerinol flex) или Weber.color Перфект | м |  |  |  |  | 8.99
5 | Санитарен силикон Weber.fug 880 (Plastikol FDS ) | м |  |  |  |  | 8.99
ПОМЕЩЕНИЯ НА КОТА + 3,45
1 | Тухлена зидария от тухли Poroterm с d = 25см | м3 | 8.99 | 0.25 | 3.25 | 1 | 7.3044
|  |  | 29.04 | 0.25 | 3.25 | 1 | 23.595
|  |  | 7.45 | 0.25 | 4.7 | 2 | 17.5075
|  |  | 3.2 | 0.25 | 4.7 | 1 | 3.76
|  |  | 29.61 | 0.25 | 3.25 | 1 | 24.0581
|  |  | 8.78 | 0.25 | 3.25 | 1 | 7.1337
|  |  | 29.55 | 0.25 | 3.25 | 1 | 24.0094
|  |  | 3.35 | 0.25 | 3.25 | 1 | 2.7219
|  |  | 1.43 | 0.25 | 3.25 | 1 | 1.1619
|  |  | 0.81 | 0.25 | 3.25 | 1 | 0.65813
|  |  | 29.62 | 0.25 | 3.25 | 1 | 24.0663
|  |  | 4.51 | 0.25 | 3.25 | 1 | 3.6644
|  |  | 1.35 | 0.25 | 3.25 | 1 | 1.0969
|  |  | 8.79 | 0.25 | 3.25 | 1 | 7.1419
|  |  | 8.49 | 0.25 | 3.25 | 1 | 6.8981
| спада се фасадна дограма : |  | 3.6 | 0.25 | 2.85 | 12 | -30.78
|  |  | 3.6 | 0.25 | 1 | 8 | -7.2
|  |  | 2.7 | 0.25 | 1 | 1 | -0.675
| спадат се врати: |  | 0.9 | 0.25 | 2 | 2 | -0.9
|  |  | 1 | 0.25 | 2 | 1 | -0.5
[6 empty] | общо : | 114.7225
2 | Тухлена зидария от тухли Poroterm с d = 12см | м2 | 14.99 |  | 3.25 | 1 | 48.7175
|  |  | 7.17 |  | 3.25 | 1 | 23.3025
|  |  | 2.66 |  | 3.25 | 1 | 8.645
|  |  | 2.46 |  | 3.25 | 1 | 7.995
|  |  | 1.49 |  | 3.25 | 2 | 9.685
|  |  | 2.44 |  | 3.25 | 1 | 7.93
|  |  | 2.3 |  | 3.25 | 1 | 7.475
|  |  | 2.17 |  | 3.25 | 1 | 7.0525
|  |  | 7.35 |  | 3.25 | 1 | 23.8875
|  |  | 15.62 |  | 3.25 | 1 | 50.765
|  |  | 8.78 |  | 3.25 | 1 | 28.535
|  |  | 2.17 |  | 3.25 | 1 | 7.0525
|  |  | 2.3 |  | 3.25 | 1 | 7.475
|  |  | 1.57 |  | 3.25 | 3 | 15.3075
|  |  | 2.16 |  | 3.25 | 1 | 7.02
| спада се дограма : |  | 1.8 |  | 2.1 | 1 | -3.78
|  |  | 0.8 |  | 2 | 4 | -6.4
|  |  | 0.9 |  | 2 | 5 | -9
[6 empty] | общо : | 241.665
3 | Тухлена зидария с d = 8см | м2 | 1.43 |  | 3.25 | 1 | 4.6475
|  |  | 1.55 |  | 3.25 | 1 | 5.0375
| спада се дограма : |  | 0.9 |  | 2 | 1 | -1.8
|  |  | 0.8 |  | 2 | 1 | -1.6
[6 empty] | общо : | 6.285
4 | Направа на конструкция от влагоустойчив гипскартон с d = 5см - инсталационни пакети в санитар.помещения | м2 | 0.2 |  | 3.25 | 1 | 0.65
|  |  | 0.45 |  | 3.25 | 1 | 1.4625
|  |  | 0.9 |  | 3.25 | 2 | 5.85
|  |  | 0.35 |  | 3.25 | 1 | 1.1375
|  |  | 0.27 |  | 3.25 | 1 | 0.8775
|  |  | 0.2 |  | 3.25 | 2 | 1.3
|  |  | 1.24 |  | 3.25 | 1 | 4.03
|  |  | 0.7 |  | 3.25 | 1 | 2.275
|  |  | 0.2 |  | 3.25 | 8 | 5.2
[6 empty] | общо : | 22.7825
5 | Преградни стени от HPL с d = 2см за душове | м2
| за душове "жени", вкл. врати 80/200 - общо 7 броя |  | 2.73 |  | 2 | 1 | 5.46
|  |  | 1.45 |  | 2 | 2 | 5.8
|  |  | 3.66 |  | 2 | 1 | 7.32
|  |  | 1.13 |  | 2 | 3 | 6.78
| за душове "мъже" вкл. врати 80/200 - общо 9 броя |  | 5.52 |  | 2 | 1 | 11.04
|  |  | 1.1 |  | 2 | 6 | 13.2
|  |  | 2.74 |  | 2 | 1 | 5.48
|  |  | 1.2 |  | 2 | 2 | 4.8
[6 empty] | общо : | 59.88
6 | Вътрешна мазилка по стени | м2
| зона за групова тренировка |  | 8.49 |  | 3.2 | 2 | 54.336
|  |  | 12.18 |  | 3.2 | 2 | 77.952
| колони |  | 0.5 |  | 3.2 | 4 | 6.4
|  |  | 0.25 |  | 3.2 | 4 | 3.2
| спада се дограма : |  | 3.6 |  | 2.85 | 6 | -61.56
|  |  | 0.9 |  | 2 | 1 | -1.8
| фитнес |  | 14.99 |  | 3.2 | 2 | 95.936
|  |  | 7.17 |  | 3.2 | 2 | 45.888
| колони |  | 0.5 |  | 3.2 | 4 | 6.4
|  |  | 0.25 |  | 3.2 | 3 | 2.4
| спада се дограма : |  | 3.6 |  | 2.85 | 4 | -41.04
|  |  | 1.8 |  | 2.1 | 1 | -3.78
| коридор |  | 16.53 |  | 3.2 | 1 | 52.896
|  |  | 1.2 |  | 3.2 | 1 | 3.84
|  |  | 15.11 |  | 3.2 | 1 | 48.352
|  |  | 4.45 |  | 3.2 | 1 | 14.24
|  |  | 0.25 |  | 3.2 | 2 | 1.6
|  |  | 2.78 |  | 3.2 | 1 | 8.896
|  |  | 2.84 |  | 3.2 | 1 | 9.088
|  |  | 4.45 |  | 3.2 | 1 | 14.24
|  |  | 0.25 |  | 3.2 | 1 | 0.8
|  |  | 1.68 |  | 3.2 | 1 | 5.376
| около осн.стълбище |  | 4.65 |  | 4.7 | 1 | 21.855
|  |  | 3.7 |  | 4.7 | 1 | 17.39
|  |  | 7.95 |  | 4.7 | 1 | 37.365
|  |  | 2 |  | 3.2 | 2 | 12.8
|  |  | 1.55 |  | 3.2 | 1 | 4.96
|  |  | 0.44 |  | 3.2 | 1 | 1.408
|  |  | 2.15 |  | 3.2 | 1 | 6.88
|  |  | 2.05 |  | 3.2 | 1 | 6.56
| около стълбище |  | 4.51 |  | 3.2 | 1 | 14.432
| коридор към сълекални |  | 15.62 |  | 3.2 | 2 | 99.968
|  |  | 1.32 |  | 3.2 | 1 | 4.224
| спада се дограма : |  | 3.6 |  | 2.85 | 3 | -30.78
|  |  | 3.6 |  | 1 | 4 | -14.4
|  |  | 1.8 |  | 2.1 | 1 | -3.78
|  |  | 0.9 |  | 2 | 4 | -7.2
|  |  | 3.8 |  | 3.2 | 2 | -24.32
|  |  | 3 |  | 3.2 | 1 | -9.6
|  |  | 2.75 |  | 3.2 | 1 | -8.8
|  |  | 1.8 |  | 2.2 | 2 | -7.92
|  |  | 0.8 |  | 2 | 1 | -1.6
|  |  | 1.6 |  | 2.1 | 1 | -3.36
| охрана |  | 1.43 |  | 3.2 | 2 | 9.152
|  |  | 2.46 |  | 3.2 | 2 | 15.744
| спада се дограма : |  | 0.9 |  | 2 | 1 | -1.8
| каса |  | 1.53 |  | 3.2 | 2 | 9.792
|  |  | 1.55 |  | 3.2 | 2 | 9.92
| спада се дограма : |  | 0.8 |  | 2 | 1 | -1.6
| санитарни възли, душове, преддверие - жени |  | 4.1 |  | 3.2 | 2 | 26.24
|  |  | 7.35 |  | 3.2 | 2 | 47.04
|  |  | 1.49 |  | 3.2 | 5 | 23.84
|  |  | 2.56 |  | 3.2 | 1 | 8.192
|  |  | 1.58 |  | 3.2 | 2 | 10.112
|  |  | 0.25 |  | 3.2 | 1 | 0.8
| спада се дограма : |  | 0.9 |  | 2 | 2 | -3.6
| WC инвалиди |  | 2.3 |  | 3.2 | 2 | 14.72
|  |  | 2.05 |  | 3.2 | 2 | 13.12
| спада се дограма : |  | 0.9 |  | 2 | 1 | -1.8
| съблекалня жени |  | 11.15 |  | 3.2 | 2 | 71.36
|  |  | 7.35 |  | 3.2 | 2 | 47.04
| колони |  | 0.5 |  | 3.2 | 4 | 6.4
|  |  | 0.25 |  | 3.2 | 4 | 3.2
| спада се частичен окач.таван от гипскартон - чело : |  | 11.15 | 0.5 |  | 1 | -5.575
| спада се дограма : |  | 0.9 |  | 2 | 2 | -3.6
|  |  | 2.7 |  | 1 | 1 | -2.7
|  |  | 3.6 |  | 1 | 2 | -7.2
| съблекалня мъже |  | 9.8 |  | 3.2 | 2 | 62.72
|  |  | 8.78 |  | 3.2 | 2 | 56.192
| колони |  | 0.4 |  | 3.2 | 4 | 5.12
|  |  | 0.25 |  | 3.2 | 4 | 3.2
| спада се частичен окач.таван от гипскартон - чело : |  | 9.8 | 0.5 |  | 1 | -4.9
| спада се дограма : |  | 0.9 |  | 2 | 2 | -3.6
|  |  | 3.6 |  | 1 | 2 | -7.2
| санитарни възли, душове, преддверие - мъже |  | 8.78 |  | 3.2 | 2 | 56.192
|  |  | 4.32 |  | 3.2 | 2 | 27.648
|  |  | 1.57 |  | 3.2 | 5 | 25.12
|  |  | 2.16 |  | 3.2 | 1 | 6.912
| спада се дограма : |  | 0.9 |  | 2 | 2 | -3.6
| WC инвалиди |  | 2.3 |  | 3.2 | 2 | 14.72
|  |  | 2.05 |  | 3.2 | 2 | 13.12
| спада се дограма : |  | 0.9 |  | 2 | 1 | -1.8
[6 empty] | общо вътр. мазилки по стени : | 998.383
7 | Вътрешна мазилка по тавани | м2
| каса | [5 empty] | 2.37
| коридор и стълбище | [5 empty] | 64.05
| охрана | [5 empty] | 3.51
| фитнес | [5 empty] | 98.91
| зала за групови тренировки | [5 empty] | 103.3
| коридор | [5 empty] | 38.14
| съблекалня жени | [5 empty] | 81.84
| преддверие с умивалници | [5 empty] | 12.45
| спада се частичен окачен таван от гипскартон |  | 11.15 | 1.7 |  | 1 | -18.955
| WC | [5 empty] | 1.64
| WC | [5 empty] | 1.64
| коридор | [5 empty] | 20.59
| съблекалня мъже | [5 empty] | 81.77
| спада се частичен окачен таван от гипскартон |  | 9.8 | 1.45 |  | 1 | -14.21
| WC | [5 empty] | 1.22
[6 empty] | общо вътр.мазилка по тавани : | 478.265
8 | Окачен таван от гипскартон с височина 50 см от долен ръб ст.бетонна плоча - частично в помещения | м2
| съблекалня жени |  | 11.15 | 1.7 |  | 1 | 18.955
| чело |  | 11.15 | 0.5 |  | 1 | 5.575
| съблекалня мъже |  | 9.8 | 1.45 |  | 1 | 14.21
| чело |  | 9.8 | 0.5 |  | 1 | 4.9
[6 empty] | общо : | 43.64
9 | Окачен таван от влагоустойчив гипскартон | м2
| преддверие с умивалници - 30/60см под плоча | [5 empty] | 12.45
| душове - 30см под плоча | [5 empty] | 4.06
| душове - 30см под плоча | [5 empty] | 4
| WC + душ инвалиди - 60см под плоча | [5 empty] | 4.7
| преддверие с умивалници и писоари - 30/60см под плоча | [5 empty] | 18.19
| WC - 30см под плоча | [5 empty] | 1.41
| душове - 30см под плоча | [5 empty] | 3.28
| душове - 30см под плоча | [5 empty] | 6.07
| WC + душ инвалиди - 60см под плоча | [5 empty] | 4.7
[6 empty] | общо окач.таван влагоуст.гипскартон : | 58.86
10 | Фаянс по стени | м2
| душове - жени |  | 1.13 |  | 3.2 | 2 | 7.232
|  |  | 3.66 |  | 3.2 | 1 | 11.712
| душове - жени |  | 1.45 |  | 3.2 | 2 | 9.28
|  |  | 2.73 |  | 3.2 | 1 | 8.736
| WC - та - жени |  | 1.1 |  | 3.2 | 4 | 14.08
|  |  | 1.49 |  | 3.2 | 4 | 19.072
| спадат се врати : |  | 0.8 |  | 2 | 2 | -3.2
| WC + душ инвалиди - жени |  | 2.3 |  | 3.2 | 2 | 14.72
|  |  | 2.05 |  | 3.2 | 2 | 13.12
| спада се врата: |  | 0.9 |  | 2 | 1 | -1.8
| душове - мъже |  | 1.2 |  | 3.2 | 2 | 7.68
|  |  | 2.74 |  | 3.2 | 1 | 8.768
| душове - мъже |  | 1.1 |  | 3.2 | 2 | 7.04
|  |  | 5.5 |  | 3.2 | 1 | 17.6
| WC - та - мъже |  | 0.9 |  | 3.2 | 4 | 11.52
|  |  | 1.57 |  | 3.2 | 4 | 20.096
| спадат се врати : |  | 0.8 |  | 2 | 2 | -3.2
| WC + душ инвалиди - мъже |  | 2.3 |  | 3.2 | 2 | 14.72
|  |  | 2.05 |  | 3.2 | 2 | 13.12
| спада се врата: |  | 0.9 |  | 2 | 1 | -1.8
[6 empty] | общо фаянс: | 188.496
11 | Шпахловка и грундиране по стени и тавани | м2 |  |  |  |  | 1390.652
12 | Боядисване с влагоустойчив латекс по тавани | м2
| преддверие с умивалници - жени | [5 empty] | 12.45
| душове - жени | [5 empty] | 4.06
| душове - жени | [5 empty] | 4
| WC - жени | [5 empty] | 1.64
| WC - жени | [5 empty] | 1.64
| WC + душ инвалиди - жени | [5 empty] | 4.7
| преддверие с умивалници - мъже | [5 empty] | 18.19
| душове - мъже | [5 empty] | 1.2
| душове - мъже | [5 empty] | 1.41
| WC - мъже | [5 empty] | 3.28
| WC - мъже | [5 empty] | 6.07
| WC + душ инвалиди - мъже | [5 empty] | 4.7
[6 empty] | общо влагоустойчив латекс : | 63.34
13 | Боядисвене с латекс по стени и тавани | м2 |  |  |  |  | 1327.312
14 | Циментова замазка по подове с d=5см | м2 |  |  |  |  | 603.96
15 | Настилка от гранитогрес | м2
| каса | [5 empty] | 2.37
| коридор и стълбище | [5 empty] | 64.05
| охрана | [5 empty] | 3.51
| коридор | [5 empty] | 38.14
| съблекалня жени | [5 empty] | 81.84
| преддверие с умивалници - жени | [5 empty] | 12.45
| душове - жени | [5 empty] | 4.06
| душове - жени | [5 empty] | 4
| WC - жени | [5 empty] | 1.64
| WC - жени | [5 empty] | 1.64
| WC + душ инвалиди - жени | [5 empty] | 4.7
| коридор | [5 empty] | 20.59
| съблекалня мъже | [5 empty] | 81.77
| преддверие с умивалници - мъже | [5 empty] | 18.19
| душове - мъже | [5 empty] | 1.22
| душове - мъже | [5 empty] | 1.41
| WC - мъже | [5 empty] | 3.28
| WC - мъже | [5 empty] | 6.07
| WC + душ инвалиди - мъже | [5 empty] | 4.7
[6 empty] | общо гранитогрес: | 355.63
16 | Настилка от антистрип гранитогрес - Входна зона | м2 |  |  |  |  | 33.67
17 | Полагане на винилова спортна настилка върху гладка замазка в зала за групови тренировки | м2 |  |  |  |  | 103.3
18 | Полагане на EPDM гумена настилка на рула за фитнес-зала - почистване на основата, изравняване, подсушаване и залепване с полиуретаново лепило | м2 |  |  |  |  | 98.91
19 | Монтаж на первази над гумена настилка във фитнес залата | м | 14.99 |  |  | 2 | 29.98
|  |  | 7.17 |  |  | 2 | 14.34
|  |  | 0.4 |  |  | 2 | 0.8
| спада се отвор за врата : |  | 1.8 |  |  | 1 | -1.8
[6 empty] | общо первази: | 43.32
Обработка на дилтационна фуга :
1 | Монтаж полистирол с d = 5 см във фугата | м |  |  |  |  | 8.99
2 | Въже Weber.sis от полиетиленова пяна | м |  |  |  |  | 8.99
3 | Еластично лепило за плочки Weber.хerm 858 (Dietermann KM flex) или Weber.соl Екстра флекс | м |  |  |  |  | 8.99
4 | Еластична фугираща смес Weber.fug 877 (Cerinol flex) или Weber.color Перфект | м |  |  |  |  | 8.99
5 | Санитарен силикон Weber.fug 880 (Plastikol FDS ) | м |  |  |  |  | 8.99
ДОГРАМА ЗА СГРАДАТА :
1 | Доставка и монтаж на PVC дограма - цвят антрацит - прозорци и витрини | м2
| витрина неотваряема - лекар.кабинет |  | 2.2 |  | 1.2 | 1 | 2.64
| горен прозорец - съблекални |  | 2.7 |  | 1 | 1 | 2.7
| витрина при централно стълбище |  | 2.75 |  | 3.2 | 1 | 8.8
| витрина при централно стълбище |  | 3 |  | 3.2 | 1 | 9.6
| горен прозорец - съблекални, коридор,басейн |  | 3.6 |  | 1 | 14 | 50.4
| витрина - заведение бистро,коридор |  | 3.6 |  | 2.85 | 4 | 41.04
| витрина - фитнес, зала |  | 3.6 |  | 2.85 | 12 | 123.12
| горен прозорец - подготвителна, склад инвентар |  | 3.6 |  | 0.65 | 3 | 7.02
| витрина при централно стълбище |  | 3.8 |  | 3.2 | 2 | 24.32
| витрина - заведение бистро |  | 0.9 |  | 2.85 | 1 | 2.565
| гише - кухня бистро |  | 0.75 |  | 1.5 | 3 | 3.375
| входна витрина - заведение бистро - двойна врата |  | 3.6 |  | 2.85 | 2 | 20.52
| входна витрина към централно стълбище - двойна врата |  | 4 |  | 2.85 | 1 | 11.4
| витрина - горен фикс - зареждане кухня, отпадъци, склад инвентар |  | 0.9 |  | 3 | 3 | 8.1
[6 empty] | общо : | 315.6
Доставка и монтаж на дограма - врати
2 | - врата единична 100/200 -лява - склад, техн.помещение | бр |  |  |  |  | 4
3 | - врата единична интериорна 80/200 лява | бр |  |  |  |  | 16
4 | - врата единична интериорна 80/200 дясна | бр |  |  |  |  | 10
5 | - врата единична интериорна 90/200 лява | бр |  |  |  |  | 6
6 | - врата единична интериорна 90/200 дясна | бр |  |  |  |  | 12
7 | - двойна врата остъклена 180/210 - вътр.вход бистро, вътр.басейн, фитнес | бр |  |  |  |  | 3
8 | - двойна врата 220/220- метална - техн.помещение | бр |  |  |  |  | 1
9 | Доставка и монтаж на подпрозоречни дъски, оборудвани със странични алуминиеви бордове, кант за монтаж към дограмата, уплътнителна лента , водооткапващ кант и анкериращи държачи | м | 2.7 |  |  | 1 | 2.7
|  |  | 2.75 |  |  | 1 | 2.75
|  |  | 3 |  |  | 1 | 3
|  |  | 3.6 |  |  | 14 | 50.4
|  |  | 3.6 |  |  | 4 | 14.4
|  |  | 3.6 |  |  | 12 | 43.2
|  |  | 3.6 |  |  | 3 | 10.8
|  |  | 3.8 |  |  | 2 | 7.6
|  |  | 0.9 |  |  | 1 | 0.9
[6 empty] | общо : | 135.75
ФАСАДА :
1 | Топлоизолационна система с експандиран полистирен EPS с d= 100 мм, и коефициент на топлопроводност не по-висок от λ = 0,033 W/m²K върху външни стени, вкл.лепилен слой , шпахловка, укрепваща мрежа и дюбелиране | м2
| фасада запад - помещения |  | 9.19 |  | 7.45 | 1 | 68.4655
| спада се дограма : |  | 0.9 |  | 3 | 3 | -8.1
| фасада юг - помещения |  | 29.3 |  | 7.45 | 1 | 218.285
|  |  | 1.8 |  | 3.5 | 1 | 6.3
|  |  | 2.13 |  | 3.5 | 1 | 7.455
|  |  | 4.35 |  | 3.5 | 1 | 15.225
|  |  | 11.2 |  | 7.45 | 1 | 83.44
| спада се дограма : |  | 3.6 |  | 0.65 | 3 | -7.02
|  |  | 3.6 |  | 2.85 | 15 | -153.9
|  |  | 0.9 |  | 2.85 | 1 | -2.565
|  |  | 4 |  | 2.85 | 1 | -11.4
| фасада изток : |  | 33.88 |  | 7.45 | 1 | 252.406
|  |  | 1.67 |  | 7.45 | 1 | 12.4415
|  |  | 9.03 |  | 7.55 | 1 | 68.1765
| спада се дограма : |  | 3.6 |  | 1 | 6 | -21.6
|  |  | 2.2 |  | 2.2 | 1 | -4.84
| фасада север |  | 29.72 |  | 1.725 | 1 | 51.267
|  |  | 29.72 |  | 4 | 1 | 118.88
|  |  | 0.81 |  | 4.7 | 1 | 3.807
| спада се дограма : |  | 3.6 |  | 1 | 4 | -14.4
|  |  | 2.7 |  | 1 | 1 | -2.7
| около вход и централно стълбище : |  | 3.35 |  | 8.15 | 1 | 27.3025
|  |  | 1.78 |  | 8.15 | 1 | 14.507
|  |  | 7.4 |  | 8.15 | 2 | 120.62
|  |  | 3 |  | 1.7 | 1 | 5.1
|  |  | 3 |  | 5 | 1 | 15
| спада се дограма : |  | 1 |  | 2 | 1 | -2
|  |  | 1.8 |  | 2.1 | 1 | -3.78
|  |  | 3.8 |  | 3.2 | 2 | -24.32
|  |  | 3 |  | 3.2 | 1 | -9.6
| към фасада север |  | 29.65 |  | 4.7 | 1 | 139.355
| спада се дограма : |  | 3.6 |  | 1 | 4 | -14.4
|  |  | 3.6 |  | 2.85 | 3 | -30.78
[6 empty] | общо ТИ с d= 100 мм : | 916.628
2 | Обръщане на фасадна дограма с ХPS 3см с λ≤0,033W/mK , вкл. укрепваща мрежа, дюбелиране и шпахловка | м
|  |  | 2.7 |  | 1 | 1 | 7.4
|  |  | 2.75 |  | 3.2 | 1 | 11.9
|  |  | 3 |  | 3.2 | 1 | 12.4
|  |  | 3.6 |  | 1 | 14 | 128.8
|  |  | 3.6 |  | 2.85 | 4 | 51.6
|  |  | 3.6 |  | 2.85 | 12 | 154.8
|  |  | 3.6 |  | 0.65 | 3 | 25.5
|  |  | 3.8 |  | 3.2 | 2 | 28
|  |  | 0.9 |  | 2.85 | 1 | 7.5
|  |  | 3.6 |  | 2.85 | 2 | 18.6
|  |  | 4 |  | 2.85 | 1 | 9.7
|  |  | 0.9 |  | 3 | 3 | 20.7
[6 empty] | общо : | 476.9
3 | Монтаж на ПВЦ ъглов профил по ръбове страници дограма отвън | м |  |  |  |  | 476.9
4 | Доставка и монтаж на водооткапващ профил | м | 2.7 |  |  | 1 | 2.7
|  |  | 2.75 |  |  | 1 | 2.75
|  |  | 3 |  |  | 1 | 3
|  |  | 3.6 |  |  | 14 | 50.4
|  |  | 3.6 |  |  | 4 | 14.4
|  |  | 3.6 |  |  | 12 | 43.2
|  |  | 3.6 |  |  | 3 | 10.8
|  |  | 3.8 |  |  | 2 | 7.6
|  |  | 0.9 |  |  | 1 | 0.9
|  |  | 3.6 |  |  | 2 | 7.2
|  |  | 4 |  |  | 1 | 4
|  |  | 0.9 |  |  | 3 | 2.7
[6 empty] | общо : | 149.65
5 | Топлоизолационна система с екструдиран полистирен ХPS с d= 120 мм и коефициент на топлопроводност не по-висок от λ = 0,033 W/m²K , вкл.лепилен слой , шпахловка, укрепваща мрежа и дюбелиране - по еркери | м2 | 10.73 | 1.7 |  | 1 | 18.241
6 | Силиконова мазилка по фасади , вкл.грундиране | м2 |  |  |  |  | 1104.177
7 | Силиконова мазилка по страници прозорци, вкл.грундиране | м |  |  |  |  | 476.9
8 | Облицовка еталбонд - цвят антрацит | м2
| фасада запад |  | 10.2 |  | 1.35 | 1 | 13.77
| фасада север/изток - около вход |  | 10.2 |  | 1.35 | 1 | 13.77
|  |  |  | 1.35 | 3.9 | 2 | 10.53
|  |  | 1.25 |  | 3.9 | 1 | 4.875
|  |  | 10.3 |  | 1.35 | 1 | 13.905
|  |  | 0.5 |  | 1.35 | 2 | 1.35
| фасада юг |  | 3.6 |  | 0.6 | 9 | 19.44
[6 empty] | общо : | 77.64
9 | Доставка и монтаж на окачена фасада АL профил - цвят антрацит, съгл.схеми и арх. детайли | м2
| изглед - север и запад - входна зона на кота + 3,50 |  | 5 |  | 4.05 | 1 | 20.25
|  |  | 2.51 |  | 4.05 | 1 | 10.1655
| изглед - запад - входна зона |  | 3.66 |  | 5.15 | 1 | 18.849
| изглед - юг - входна зона на кота + 3,50 |  | 10.75 |  | 5.15 | 1 | 55.3625
| изглед - изток - входна зона |  | 1.86 |  | 5.15 | 1 | 9.579
| изглед - запад - закрит басейн |  | 31.82 |  | 5.1 | 1 | 162.282
| изглед - юг - закрит басейн |  | 16.92 |  | 5.1 | 1 | 86.292
[6 empty] | общо : | 362.78
10 | Жалузи Аl профил - цвят антрацит | м2
| фасада юг - над прозорци помещения на кота 3,50 |  | 3.65 |  | 0.7 | 7 | 17.885
| изглед - юг - закрит басейн |  | 16.92 |  | 1.96 | 1 | 33.1632
| изглед - запад - закрит басейн |  | 31.82 |  | 1.96 | 1 | 62.3672
[6 empty] | общо : | 113.4154
11 | Елемент с облицовка от композитни плочи върху подконструкция скара по детайл | м2
| фасада запад - помещения: | [5 empty] | 1.7
2.48
0.5
2.86
1.46
7.12
7.37
5.65
0.99
| към покрив север/запад/юг: | [5 empty] | 14.6
|  |  | 28.66 |  | 0.35 | 2 | 20.062
9.13
|  |  | 8.49 |  | 0.35 | 1 | 2.9715
13.96
| фасада запад - закрит басейн | [5 empty] | 31.5
29.6
5.58
5.07
| към покрив басейн -запад : |  | 33.86 |  | 0.35 | 1 | 11.851
| фасада север | [5 empty] | 2
4.59
15.8
16.6
16.49
15.7
2.55
1.44
0.99
| към покрив фасада север/изток : | [5 empty] | 21.98
|  |  | 29.26 |  | 0.35 | 1 | 10.241
| фасада изток | [5 empty] | 1.43
0.63
6.6
5
5.39
1.6
0.84
| към покрив фасада изток : |  | 9.13 |  | 0.35 | 1 | 3.1955
|  |  | 33.86 |  | 0.35 | 1 | 11.851
| фасада юг | [5 empty] | 2.38
4.45
15.9
16.69
4.68
5.95
17.77
15.62
| към покрив над закрит басейн: | [5 empty] | 34.1
|  |  | 20.21 |  | 0.35 | 1 | 7.0735
[6 empty] | общо : | 443.9855
12 | Дост.и монтаж на кутия от метална конструкция с облицовка еталбонд цвят антрацит над врати - фасада запад | м | 0.9 |  |  | 3 | 2.7
13 | Дост.и монт на алуминиева ръкохватка - централно стълбище | м | 8.4 |  |  | 2 | 16.8
14 | Дост.и монтаж на парапет с h = 1,05м - вътрешно стълбище | м |  |  |  |  | 12.2
15 | Дост.и монтаж на алуминиев парапет с h = 1,05м - централен вход | м |  |  |  |  | 2.7
16 | Доставка и монтаж на турникети за контрол на достъп | бр |  |  |  |  | 2
17 | Доставка и монтаж на обемен надпис с подсветка "Минерален комплекс Хисаря" | бр |  |  |  |  | 1
18 | Фасадно осветление екстериорен аплик, насочен нагоре и надолу | бр
| фасада север | [5 empty] | 7
| фасада юг | [5 empty] | 9
| фасада изток | [5 empty] | 5
[6 empty] | общо : | 21
ПОКРИВ
1 | Тухлена зидария от тухли Poroterm с d = 25см - борд | м3
|  |  | 29.25 | 0.25 | 0.5 | 2 | 7.3125
|  |  | 8.49 | 0.25 | 0.5 | 1 | 1.0613
|  |  | 13.68 | 0.25 | 0.3 | 1 | 1.026
|  |  | 10.55 | 0.25 | 0.3 | 1 | 0.79125
|  |  | 11.8 | 0.25 | 0.3 | 1 | 0.885
|  |  | 10.63 | 0.25 | 0.3 | 1 | 0.79725
|  |  | 2.99 | 0.25 | 0.3 | 2 | 0.4485
|  |  | 8.17 | 0.25 | 0.3 | 2 | 1.2255
|  |  | 29.72 | 0.25 | 0.5 | 2 | 7.43
|  |  | 9.03 | 0.25 | 0.5 | 1 | 1.1287
[6 empty] | общо: | 22.106
2 | Бетон за наклон | м3
|  |  | 28.9 | 8.49 | 0.15 | 1 | 36.8041
| над стълбища |  | 12.29 | 10.23 | 0.15 | 1 | 18.859
| спада се покривно остъкляване |  | 7.6 | 3 | 0.15 | 1 | -3.42
|  |  | 29.26 | 8.79 | 0.15 | 1 | 38.5793
[6 empty] | общо: | 90.8225
3 | Пароизолация | м3
|  |  | 28.9 | 8.49 |  | 1 | 245.361
|  |  | 12.29 | 10.23 |  | 1 | 125.7267
| спада се покривно остъкляване |  | 7.6 | 3 |  | 1 | -22.8
|  |  | 29.26 | 8.79 |  | 1 | 257.1954
[6 empty] | общо: | 605.4831
4 | Топлоизолация от XPS с d =120мм | м2 |  |  |  |  | 605.4831
5 | Полиетиленово фолио | м2 |  |  |  |  | 605.4831
6 | Армирана циментова замазка | м2 |  |  |  |  | 605.4831
7 | Грундиране с битумен грунд | м2 |  |  |  |  | 605.4831
8 | Доставка и полагане на два пласта хидроизолация, горния с посипка | м2 |  |  |  |  | 605.4831
9 | Покривно остъкляване над стълбище | м2 | 7.6 | 3 |  | 1 | 22.8
10 | Дост.и монтаж на покривни термопанели с d =10см върху конструкция - съгл. констр. проект |  | 33.86 | 20.21 |  | 1 | 684.3106
Обработка на дилтационна фуга - покрив :
11 | EPOXYPRIMER-500 двукомп., епоксиден грунд на водна основа | м2 | 8.99 |  | 1.5 | 1 | 13.485
12 | ISOFLEX-PU 500 полиуретанова хидроизолациoнна мембрана армирана с полиестерен плат (3 слоя) | м2 | 8.99 |  | 1.5 | 1 | 13.485
13 | EPOMAX-PL двукомпонентно епоксидно лепило, опесъчен с кварцов пясък последен слой | м |  |  |  |  | 8.99
14 | JOINT TAPE FPO 250 термопластична хидроизолационна лента | м |  |  |  |  | 8.99
15 | CELLUFILL полиур. въже за ограничаване дълбочината на фугата | м |  |  |  |  | 8.99
16 | FLEX PU-2K двукомпонентен полиуретанов пълнител за фуги | м |  |  |  |  | 8.99
17 | Монтаж на отводнителни барбакани | бр |  |  |  |  | 2
18 | Дост.и монтаж на водосточни тръби | м |  |  | 7 | 11 | 77
19 | Фасадно тръбно скеле | м2 | 72.3 |  | 8.2 | 2 | 1185.72
|  |  | 46.1 |  | 8.2 | 2 | 756.04
[6 empty] | общо : | 1941.76
ЗАКРИТ БАСЕЙН :
1 | Възглавница от отсевки върху уплътнен обратен насип - площ около басейн( обходни пътеки), без компенсаторно, филтърно | м3
|  |  | 33.88 | 20.21 | 0.3 | 1 | 205.4144
| спада се : |  | 25 | 12.5 | 0.3 | 1 | -93.75
|  |  | 16.52 | 4.01 | 0.3 | 1 | -19.8736
[6 empty] | общо: | 91.7909
2 | Дренажен слой от чакъл 10-15см - под дъно басейн и компенсаторно, филтърно | м3 | 4.01 | 16.52 | 0.15 | 1 | 9.9368
|  |  | 4.01 | 0.15 | 2.5 | 2 | 3.0075
|  |  | 16.52 | 0.15 | 2.5 | 2 | 12.39
|  |  | 25 | 12.5 | 0.15 | 1 | 46.875
[6 empty] | общо : | 72.2093
3 | Топлоизолация от XPS 5см - площ около басейн (обходни пътеки), без компенсаторно, филтърно | м2 | 33.88 | 20.21 |  | 1 | 684.7148
| спада се : |  | 25 | 12.5 |  | 1 | -312.5
|  |  | 16.52 | 4.01 |  | 1 | -66.2452
[6 empty] | общо: | 305.9696
4 | Полиетиленово фолио - площ около басейн (обходни пътеки), без компенсаторно, филтърно | м2 |  |  |  |  | 305.9696
5 | Хидроизолационна мембрана под басейн, компенсаторно, филтърно | м2
| басейн |  | 25 | 12.5 |  | 1 | 312.5
|  |  | 25 |  | 1.6 | 2 | 80
|  |  | 12.5 |  | 1.6 | 2 | 40
| компенсаторно, филтърно |  | 4.01 | 16.52 |  | 1 | 66.2452
|  |  | 4.01 |  | 2.3 | 2 | 18.446
|  |  | 16.52 |  | 2.3 | 2 | 75.992
[6 empty] | общо: | 593.1832
компенсаторно, филтърно помещ. и помещ. химикали :
1 | Циментова замазка за наклон - компенсаторно, филтърно помещ. и помещ. химикали | м2 | 7 | 3.76 |  | 1 | 26.32
|  |  | 6.68 | 3.76 |  | 1 | 25.1168
|  |  | 2.09 | 1.6 |  | 1 | 3.344
|  |  | 1.97 | 2.04 |  | 1 | 4.0188
[6 empty] | общо : | 58.7996
2 | Грунд преди шпакловка по дъно и стени - компенсаторно | м2
| под |  | 7 | 3.76 |  | 1 | 26.32
| стени |  | 7 |  | 2.3 | 2 | 32.2
|  |  | 3.76 |  | 2.3 | 2 | 17.296
[6 empty] | общо : | 75.816
3 | Шпакловка по дъно и стени - компенсаторно | м2 |  |  |  |  | 75.816
4 | Грунд преди хидроизолация по дъно и стени - компенсаторно | м2 |  |  |  |  | 75.816
5 | Еластична хидроизолация MAPELASTIC – двукомпонентна хидроизолационна мембрана по дъно и стени - компенсаторно | м2 |  |  |  |  | 75.816
6 | Мрежа от фибровлакна за вграждане в хидроизолационния слой - компенсаторно | м2 |  |  |  |  | 75.816
7 | Еластична армирана лента TERABAND за укрепване на ъглите при хидроизолация, ширина 120мм | м | 7 |  |  | 2 | 14
|  |  | 3.76 |  |  | 2 | 7.52
[6 empty] | общо : | 21.52
8 | Боядисване с епоксидна боя за басейни - компенсаторно | м2 |  |  |  |  | 75.816
9 | Гранитогрес по под на филтърно помещ. и помещ. химикали | м2 | 6.68 | 3.76 |  | 1 | 25.1168
|  |  | 2.09 | 1.6 |  | 1 | 3.344
|  |  | 1.97 | 2.04 |  | 1 | 4.0188
[6 empty] | общо : | 32.4796
10 | Дост.и монтаж врата 100/200 - за помещение химикали | бр |  |  |  |  | 1
11 | Оформяне на отвор 100/70 за влизане в резервоара | бр |  |  |  |  | 1
12 | Дост. и монтаж на водоплътен капак с размери 140/140 за влизане - компенсаторно, филтърно помещ. и помещ. химикали | бр |  |  |  |  | 1
13 | Дост.и монт.метална стълба за достъп | бр |  |  |  |  | 1
БАСЕЙН :
1 | Двуслойна облицовка на колони по системата К253v на Кнауф с по два пласта DF 15mm за постигане на огнеустойчиваст EI 90 | м2 | 1.52 |  | 5.54 | 14 | 117.8912
2 | Фасадна стена- щендерна конструкция - облицовка с гипсфазерни плоскости Vidiwoll HI - 15mm | м2 | 33.88 |  | 6.95 | 1 | 235.466
|  |  | 1.84 |  | 6.95 | 1 | 12.788
|  |  | 1.46 |  | 6.95 | 2 | 20.294
| спада се дограма: |  | 3.6 |  | 1 | 6 | -21.6
[6 empty] | общо: | 246.948
3 | Топлоизолация по фасадна щендерна стена с ЕPS с d= 15 см | м2 | 33.88 |  | 7.95 | 1 | 269.346
|  |  | 1.84 |  | 7.95 | 1 | 14.628
|  |  | 1.46 |  | 7.95 | 2 | 23.214
| спада се дограма: |  | 3.6 |  | 1 | 6 | -21.6
[6 empty] | общо: | 285.588
4 | Топлоизолация по стена с минерална вата с d= 12см | м2 |  |  |  |  | 246.948
5 | Монт. на пожароустойчиви плоскости от гипскартон VidiFire А1 -15 mm по стени - двустранно | м2 |  |  |  |  | 493.896
6 | Паропреграда | м2 |  |  |  |  | 285.588
7 | Направа на окачен таван по системата D 112 на Knauf с два пласта DF по 15 mm за постигане на огнеустойчивост EI 60 | м2 | 33.18 | 19.65 |  | 1 | 651.987
8 | Окачен таван от гипскартон на Н =2,50м от к.г.п. | м2 | 19.65 |  | 3.5 | 1 | 68.775
|  |  | 19.65 | 1.1 |  | 1 | 21.615
[6 empty] | общо: | 90.39
9 | Оформяне на подводно стъпало | м2 | 25 | 0.15 |  | 2 | 7.5
10 | Оформяне на стъпало до кота + 0,25 | м2 | 13.7 | 0.5 |  | 2 | 13.7
11 | Изравнителна замазка по дъно - басейн | м2 | 25 | 12.5 |  | 1 | 312.5
12 | Грунд преди шпакловка по дъно и стени басейн и преливни улеи | м2
| дъно |  | 25 | 12.5 |  | 1 | 312.5
| стени |  | 25 |  | 1.8 | 2 | 90
|  |  | 12.5 |  | 2.05 | 1 | 25.625
|  |  | 12.5 |  | 1.55 | 1 | 19.375
| преливни улеи - стени |  | 25 |  | 0.45 | 4 | 45
| дъно преливни улеи |  | 25 | 0.23 |  | 2 | 11.5
[6 empty] | общо : | 504
13 | Шпакловка по дъно и стени басейн и преливни улеи | м2 |  |  |  |  | 504
14 | Грунд преди хидроизолация по дъно и стени басейн и преливни улеи | м2 |  |  |  |  | 504
15 | Еластична хидроизолация MAPELASTIC – двукомпонентна хидроизолационна мембрана по дъно и стени- басейн и преливни улеи | м2 |  |  |  |  | 504
16 | Мрежа от фибровлакна за вграждане в хидроизолационния слой - басейн и преливни улеи | м2 |  |  |  |  | 504
17 | Еластична армирана лента TERABAND за укрепване на ъглите при хидроизолация, ширина 120мм - басейн и преливни улеи | м
| по дъно басейн |  | 25 |  |  | 2 | 50
|  |  | 12.5 |  |  | 2 | 25
| по преливни улеи |  | 25 |  |  | 4 | 100
[6 empty] | общо : | 175
18 | Високоеластично лепило за плочки | м2 |  |  |  |  | 524.55
19 | Облицовка по подводно стъпало с релефна плочка със заоблен ръб 245x120 mm, цвят BLUE-COBALT | м2 | 25 | 0.15 |  | 2 | 7.5
20 | Облицовка по дъно и стени на басейн, вкл. подводно стъпало с порцеланови плочки 245x120x7.8mm, облицовъчни, гладки, цвят СВЕТЛОСИН | м2 |  |  |  |  | 463.625
21 | Облицовка по коридори дъно и стени - Порцеланова плочка 245x120x7.8mm, облицовъчна, гладка, цвят COBALT | м2
| по стени басейн : |  | 0.25 |  | 0.5 | 10 | 1.25
|  |  | 0.75 |  | 0.25 | 10 | 1.875
|  |  | 0.25 |  | 0.6 | 10 | 1.5
| по дъно басейн : |  | 1 | 0.25 |  | 10 | 2.5
|  |  | 0.25 | 20.6 |  | 5 | 25.75
[6 empty] | общо : | 32.875
22 | Облицовка за първи и втори ред по борд и външна стена на къси страни на басейна - Релефна плочка SERA POOL 245x120 mm, цвят NATURAL | м2
| борд (стъпало до кота + 0,25) |  | 13.7 | 0.5 |  | 2 | 13.7
|  |  | 13.7 |  | 0.25 | 2 | 6.85
[6 empty] | общо : | 20.55
23 | Циментова замазка с d= 5см по под -обходни пътеки (около басейн) | м2 |  |  |  |  | 305.9696
24 | Настилка от антистрип гранитогрес по обходни пътеки (около басейн) | м2 |  |  |  |  | 305.9696
25 | Шпахловка по стени и окачен таван - закрит басейн | м2 | 19.66 |  | 5.54 | 1 | 108.9164
|  |  | 1 |  | 5.54 | 2 | 11.08
|  |  | 33.13 |  | 5.54 | 1 | 183.5402
|  |  | 1.32 |  | 5.54 | 1 | 7.3128
|  |  | 0.92 |  | 5.54 | 2 | 10.1936
| по окачен таван |  | 19.66 | 1.1 |  | 1 | 21.626
|  |  | 16.91 |  | 0.8 | 1 | 13.528
| по окачен таван над басейн: | [5 empty] | 651.987
| спада се дограма: |  | 3.6 |  | 1 | 6 | -21.6
|  |  | 1.8 |  | 2.1 | 1 | -3.78
|  |  | 1 |  | 2 | 1 | -2
[6 empty] | общо: | 980.804
26 | Грундиране по стени - закрит басейн | м2 |  |  |  |  | 980.804
27 | Боядисване с латекс по стени - закрит басейн | м2 |  |  |  |  | 980.804
28 | Доставка и монтаж на плувен коридор модел SEUL, D = 100mm, L = 25m, въже от неръждаема стомана | бр |  |  |  |  | 4
29 | Доставка и монтаж на стартово блокче модел А4, h = 40см | бр |  |  |  |  | 5
30 | Дост.и монтаж на стълба за басейн - дъно басейн 130 см | бр |  |  |  |  | 2
31 | Дост.и монтаж на стълба за басейн - дъно басейн 180 см | бр |  |  |  |  | 2
Преливни улеи на закрит басейн:
32 | Замазка по преливен борд на басейна | м2 | 25 | 0.25 |  | 2 | 12.5
33 | Замазка по заден борд на басейна за монтаж на винкел | м2 | 25 | 0.45 |  | 2 | 22.5
34 | Замазка по дъно преливен улей за задаване на наклон 0,5% | м | 25 | 0.23 |  | 2 | 11.5
35 | Замазка по бет. стъпала | м2 | 25 | 0.15 |  | 2 | 7.5
36 | Облицовка - за първи ред по преливен борд басейн - Предна плочка, с-ма FINLANDES 245x120mm,цвят NAT-COBALT | м | 25 |  |  | 2 | 50
37 | Облицовка - за втори ред по преливен борд басейн - Релефна плочка SERA POOL 245x120 mm, цвят NATURAL | м | 25 |  |  | 2 | 50
38 | Винкел за от PVC за полагане на решетки, размер 23x23mm за преливен улей | м | 25 |  |  | 4 | 100
39 | Решетка за преливен улей модел KNIT-30, материал PP, ширина 295 mm, H=22mm. | м | 25 |  |  | 2 | 50
ВЪНШЕН БАСЕЙН ВЪЗРАСТНИ, ДЖАКУЗИ И ОТКРИТ БАР
1 | Дренажен слой от трошен камък/чакъл (15–20 см) | м3
| под басейн |  | 611.49 |  | 0.2 | 1 | 122.298
| под джакузи |  | 33.59 |  | 0.2 | 1 | 6.718
| спада се: остров |  | 28.27 |  | 0.2 | 1 | -5.654
[6 empty] | общо : | 123.362
2 | Насип от чакъл - под остров | м3 | 28.27 |  | 0.6 | 1 | 16.962
3 | Насип от фракция трошен камък - под остров | м3 | 28.27 |  | 0.6 | 1 | 16.962
4 | Насипване на почвен слой 90см - остров | м3 | 28.27 |  | 0.9 | 1 | 25.443
5 | Полиетиленово фолио | м2
| под басейн | [5 empty] | 611.49
| под джакузи | [5 empty] | 33.59
[6 empty] | общо : | 645.08
6 | Оформяне на стъпала 18/30/110 -180 - за джакузи | бр |  |  |  |  | 5
7 | Оформяне на стъпало за сядане в джакузи с ширина 50см и височина 45см от дъно джакузи | м2 |  |  |  |  | 11.5788
8 | Оформяне на стъпала 15/32/340 - 545 - външен басейн | бр |  |  |  |  | 8
9 | Оформяне на подводно стъпало на кота - 0,20 | м2 |  |  |  |  | 29.1
10 | Оформяне на подводно стъпало на кота - 0,70 | м2 |  |  |  |  | 20.5
11 | Оформяне на подводно стъпало на кота - 0,90 | м2 |  |  |  |  | 14.3
12 | Оформяне на подводно стъпало на кота - 1,05 | м2 |  |  |  |  | 3.33
13 | Оформяне на стъпала 18/30/160 - до открит бар | бр |  |  |  |  | 5
14 | Оформяне на стъпала 18/30/120 - вътре в открит бар | бр |  |  |  |  | 6
15 | Изравнителна замазка | м2
| дъно басейн | [5 empty] | 582.73
| дъно джакузи | [5 empty] | 33.59
[6 empty] | общо : | 616.32
16 | Грунд преди шпакловка по дъно и стени басейн, джакузи и преливен улей | м2
| дъно басейн | [5 empty] | 582.73
| дъно джакузи | [5 empty] | 33.59
| дъно преливен улей | [5 empty] | 17.64
| стени басейн, вкл.остров |  | 120.84 |  | 1.4 | 1 | 169.176
| стени джакузи |  | 20.55 |  | 0.7 | 1 | 14.385
| дъно преливен улей |  | 109.4 | 0.23 |  | 1 | 25.162
| стени преливен улей |  | 109.4 |  | 0.45 | 2 | 98.46
[6 empty] | общо : | 941.143
17 | Шпакловка по дъно и стени басейн, компенсаторен резервоар и преливен улей | м2 |  |  |  |  | 941.143
18 | Грунд преди хидроизолация по дъно и стени басейн и преливен улей | м2 |  |  |  |  | 941.143
19 | Еластична хидроизолация MAPELASTIC – двукомпонентна хидроизолационна мембрана по дъно и стени басейн и преливен улей | м2 |  |  |  |  | 941.143
20 | Мрежа от фибровлакна за вграждане в хидроизолационния слой - басейн и преливен улей | м2 |  |  |  |  | 941.143
21 | Еластична армирана лента TERABAND за укрепване на ъглите при хидроизолация, ширина 120мм - басейн, джакузи и преливен улей | м
| басейн | [5 empty] | 102
| остров | [5 empty] | 18.84
| джакузи | [5 empty] | 20.55
| преливен улей |  | 109.4 |  |  | 2 | 218.8
[6 empty] | общо : | 360.19
22 | Високоеластично лепило за плочки | м2
| дъно басейн | [5 empty] | 582.73
| дъно джакузи | [5 empty] | 33.59
| по стени басейн |  | 120.84 |  | 1.4 | 1 | 169.176
| по стени джакузи |  | 33.59 |  | 0.9 | 1 | 30.231
[6 empty] | общо : | 815.727
23 | Стъклокерамика 25x25mm, PolyBond силиконови връзки | м2 |  |  |  |  | 722.4916
24 | По бордове и стълби - Стъклокерамика ANTISLIP 25x25mm, PolyBond силиконови връзки | м2
| по бордове |  | 102 | 0.25 |  | 1 | 25.5
| по стълби за басейн : |  | 4.46 | 0.32 |  | 7 | 9.9904
| стълби до открит бар |  | 1.6 | 0.3 |  | 5 | 2.4
| по стълби джакузи |  | 1.3575 | 0.3 |  | 5 | 2.0362
| подводно стъпало на кота - 0,20 | [5 empty] | 29.1
| подводно стъпало на кота - 0,70 | [5 empty] | 20.5
| подводно стъпало на кота - 0,90 | [5 empty] | 14.3
| подводно стъпало на кота - 1,05 | [5 empty] | 3.33
| по стъпало за сядане в джакузи | [5 empty] | 11.5788
[6 empty] | общо : | 118.7354
Преливен улей на външен басейн възрастни :
25 | Замазка по преливен борд на басейна | м2 | 109.4 | 0.25 |  | 1 | 27.35
26 | Замазка по заден борд на басейна за монтаж на винкел | м2 | 109.4 | 0.45 |  | 1 | 49.23
27 | Замазка по дъно преливен улей за задаване на наклон 0,5% | м | 109.4 | 0.23 |  | 1 | 25.162
28 | Замазка по бет. стъпала и пейки | м2
| по стълби за басейн : |  | 4.46 | 0.32 |  | 7 | 9.9904
| стълби до открит бар |  | 1.6 | 0.3 |  | 5 | 2.4
| по стълби джакузи |  | 1.3575 | 0.3 |  | 5 | 2.0362
| подводно стъпало на кота - 0,20 | [5 empty] | 29.1
| подводно стъпало на кота - 0,70 | [5 empty] | 20.5
| подводно стъпало на кота - 0,90 | [5 empty] | 14.3
| подводно стъпало на кота - 1,05 | [5 empty] | 3.33
| по стъпало за сядане в джакузи | [5 empty] | 11.5788
[6 empty] | общо : | 93.2354
29 | Винкел от PVC за преливен улей за полагане на решетки, размер 23x23mm | м | 109.4 |  |  | 2 | 218.8
30 | Решетки за преливен улей модел KNIT-35, материал PP, ширина 345 mm, H=22mm. | м |  |  |  |  | 109.4
31 | Седалка монолитна h=85см d=40см | бр |  |  |  |  | 6
32 | Кресло масаж вграждане единично, А - 316, ( 10mm ) (единично ) ( бетон ) | бр |  |  |  |  | 4
33 | Дост.и монт. дюза Magna за вани и SPA - двоен въртящ се поток | бр |  |  |  |  | 17
ОТКРИТ БАР
1 | Ст.бетонова колона, облицована с композитни плочи | м2 | 1.884 |  | 4.41 | 1 | 8.3084
2 | Шапка от метал.конструкция, облицована с композитни плочи | м2 |  |  |  |  | 50.24
3 | Оформяне на стъпала 15/30/120см от кота -0,90 до кота 0,00 | бр |  |  |  |  | 6
4 | Работен плот на две нива с h = 95см и ширина 60см | м |  |  |  |  | 18.85
5 | Бар плот на две нива с h = 110см и ширина 30 см | м |  |  |  |  | 20.61
6 | Рюкванд | м2 |  |  |  |  | 6.1
7 | Бар стол | бр |  |  |  |  | 12
Компенсаторно, филтърно помещ. и помещ. химикали - ВЪНШЕН БАСЕЙН ВЪЗРАСТНИ
1 | Дренажен слой от чакъл 10-15см | м3 | 120 |  | 0.15 | 1 | 18
|  |  | 14.7 | 0.15 | 2.5 | 1 | 5.5125
|  |  | 5.5 | 0.15 | 2.5 | 1 | 2.0625
|  |  | 12 | 0.15 | 2.5 | 1 | 4.5
|  |  | 6.11 | 0.15 | 2.5 | 1 | 2.2913
|  |  | 7.17 | 0.15 | 2.5 | 2 | 5.3775
[6 empty] | общо : | 37.7437
2 | Хидроизолационна мембрана | м2 |  |  |  |  | 120
3 | Циментова замазка за наклон | м2
| филтърно помещение | [5 empty] | 58.52
| помещ.химикали | [5 empty] | 6.36
| компенсаторно | [5 empty] | 44.08
[6 empty] | общо : | 108.96
4 | Грунд преди шпакловка по дъно и стени компенсаторно | м2
| под | [5 empty] | 44.08
| стени |  | 7.16 |  | 2.3 | 1 | 16.468
|  |  | 5.5 |  | 2.3 | 1 | 12.65
|  |  | 5.95 |  | 2.3 | 1 | 13.685
|  |  | 2.59 |  | 2.3 | 1 | 5.957
|  |  | 5.25 |  | 2.3 | 1 | 12.075
[6 empty] | общо : | 104.915
5 | Шпакловка по дъно и стени компенсаторно | м2 |  |  |  |  | 104.915
6 | Грунд преди хидроизолация по дъно и стени компенсаторно | м2 |  |  |  |  | 104.915
7 | Еластична хидроизолация MAPELASTIC – двукомпонентна хидроизолационна мембрана по дъно и стени -компенсаторно | м2 |  |  |  |  | 104.915
8 | Мрежа от фибровлакна за вграждане в хидроизолационния слой -компенсаторно | м2 |  |  |  |  | 104.915
9 | Еластична армирана лента TERABAND за укрепване на ъглите при хидроизолация, ширина 120мм -компенсаторно | м | 7.16 |  |  | 1 | 7.16
|  |  | 5.5 |  |  | 1 | 5.5
|  |  | 5.95 |  |  | 1 | 5.95
|  |  | 2.59 |  |  | 1 | 2.59
|  |  | 5.25 |  |  | 1 | 5.25
[6 empty] | общо: | 26.45
10 | Боядисване с епоксидна боя за басейни | м2 |  |  |  |  | 104.915
11 | Гранитогрес по под на филтърно помещение и помещение химикали | м2
| филтърно помещение | [5 empty] | 58.52
| помещ.химикали | [5 empty] | 6.36
[6 empty] | общо : | 64.88
12 | Дост. и монтаж на водоплътен капак с размери 130/130 за влизане | бр |  |  |  |  | 1
13 | Дост. и монтаж на водоплътен капак с размери 80/80 за влизане | бр |  |  |  |  | 1
14 | Дост.и монт.метална стълба за достъп | бр |  |  |  |  | 2
15 | Дост.и монтаж врата 100/200 - за помещение химикали | бр |  |  |  |  | 1
16 | Оформяне на отвори 15/20 см за отводняване в дъното на преливния улей | бр |  |  |  |  | 5
ДЕТСКИ БАСЕЙН с водни съоръжения на открито
1 | Дренажен слой от трошен камък/чакъл (15–20 см) | м3 | 120.9 |  | 0.2 | 1 | 24.18
2 | Полиетиленово фолио | м2 |  |  |  |  | 120.9
3 | Оформяне на подводно стъпало от кота - 0,20 до кота - 0,50 | м |  |  |  |  | 5.22
4 | Изравнителна замазка | м2 |  |  |  |  | 120.9
5 | Грунд преди шпакловка по дъно и стени басейн и преливен улей | м2
| дъно басейн | [5 empty] | 120.9
| стени бебешки басейн |  | 17.2 |  | 0.2 | 1 | 3.44
| подводно стъпало от кота - 0,20 до кота - 0,50 |  | 5.22 |  | 0.3 | 1 | 1.566
| стени детски басейн |  | 70.67 |  | 0.5 | 1 | 35.335
| дъно преливен улей |  | 70.85 | 0.18 |  | 1 | 12.753
| стени преливен улей |  | 70.85 |  | 0.45 | 2 | 63.765
[6 empty] | общо : | 237.759
6 | Шпакловка по дъно и стени басейн и преливен улей | м2 |  |  |  |  | 237.759
7 | Грунд преди хидроизолация по дъно и стени басейн и преливен улей | м2 |  |  |  |  | 237.759
8 | Еластична хидроизолация MAPELASTIC – двукомпонентна хидроизолационна мембрана по дъно и стени басейн и преливен улей | м2 |  |  |  |  | 237.759
9 | Мрежа от фибровлакна за вграждане в хидроизолационния слой - басейн и преливен улей | м2 |  |  |  |  | 237.759
10 | Еластична армирана лента TERABAND за укрепване на ъглите при хидроизолация, ширина 120мм - басейн и преливен улей | м
| бебешки басейн |  | 17.2 |  |  | 1 | 17.2
| подводно стъпало от кота - 0,20 до кота - 0,50 |  | 5.22 |  |  | 1 | 5.22
| детски басейн |  | 70.67 |  |  | 1 | 70.67
| преливен улей |  | 70.85 |  |  | 2 | 141.7
[6 empty] | общо : | 234.79
11 | Високоеластично лепило за плочки | м2
| дъно басейн | [5 empty] | 120.9
| стени бебешки басейн |  | 17.2 |  | 0.2 | 1 | 3.44
| подводно стъпало от кота - 0,20 до кота - 0,50 |  | 5.22 |  | 0.3 | 1 | 1.566
| стени детски басейн |  | 70.67 |  | 0.5 | 1 | 35.335
[6 empty] | общо : | 161.241
12 | Стъклокерамика 25x25mm, PolyBond силиконови връзки | м2 |  |  |  |  | 158.109
13 | По бордове и стълби - Стъклокерамика ANTISLIP 25x25mm, PolyBond силиконови връзки | м2
| по бордове |  | 87.87 |  | 0.25 | 1 | 21.9675
| подводно стъпало от кота - 0,20 до кота - 0,50 |  | 5.22 |  | 0.3 | 2 | 3.132
[6 empty] | общо : | 25.0995
Преливен улей на детски басейн :
14 | Замазка по преливен борд на басейна | м2 | 70.85 | 0.25 |  | 1 | 17.7125
15 | Замазка по заден борд на басейна за монтаж на винкел | м2 | 70.85 | 0.35 |  | 1 | 24.7975
16 | Замазка по дъно преливен улей за задаване на наклон 0,5% | м | 70.85 | 0.18 |  | 1 | 12.753
17 | Винкел от PVC за преливен улей за полагане на решетки, размер 23x23mm | м | 70.85 |  |  | 2 | 141.7
18 | Решетки за преливен улей модел KNIT-25, материал PP, ширина 245 mm, H=22mm | м |  |  |  |  | 70.85
19 | Предпазен алуминиев парапет с h = 1,05м между бебешки и детски басейн | м |  |  |  |  | 5.22
20 | Дост.и монтаж на водни съоръжения, съобразени за възрастта - бебешки басейн | бр |  |  |  |  | 2
21 | Дост.и монтаж на водни съоръжения, съобразени за възрастта - детски басейн | бр |  |  |  |  | 2
Компенсаторно и филтърно помещение - ДЕТСКИ БАСЕЙН
1 | Дренажен слой от чакъл 10-15см | м3 | 6.49 | 3.95 | 0.15 | 1 | 0.9735
|  |  | 6.49 | 0.15 | 2.1 | 2 | 4.0887
|  |  | 3.95 | 0.15 | 2.1 | 2 | 2.4885
[6 empty] | общо : | 7.5507
2 | Хидроизолационна мембрана | м2 | 6.49 | 3.95 |  | 1 | 25.6355
3 | Циментова замазка за наклон | м2
| филтърно помещение | [5 empty] | 8.35
| компенсаторно | [5 empty] | 8.42
[6 empty] | общо : | 16.77
4 | Грунд преди шпакловка по дъно и стени - компенсаторно | м2
| под | [5 empty] | 8.42
| стени |  | 5.62 |  | 1.9 | 2 | 21.356
|  |  | 1.5 |  | 1.9 | 2 | 5.7
[6 empty] | общо : | 35.476
5 | Шпакловка по дъно и стени - компенсаторно | м2 |  |  |  |  | 35.476
6 | Грунд преди хидроизолация по дъно и стени - компенсаторно | м2 |  |  |  |  | 35.476
7 | Еластична хидроизолация MAPELASTIC – двукомпонентна хидроизолационна мембрана по дъно и стени - компенсаторно | м2 |  |  |  |  | 35.476
8 | Мрежа от фибровлакна за вграждане в хидроизолационния слой - компенсаторно | м2 |  |  |  |  | 35.476
9 | Еластична армирана лента TERABAND за укрепване на ъглите при хидроизолация, ширина 120мм - компенсаторно | м | 5.62 |  |  | 2 | 11.24
|  |  | 1.5 |  |  | 2 | 3
[6 empty] | общо : | 14.24
10 | Боядисване с епоксидна боя за басейни- компенсаторно | м2 |  |  |  |  | 35.476
11 | Гранитогрес по под филтърно помещение | м2 |  |  |  |  | 8.35
12 | Дост. и монтаж на водоплътен капак с размери 100/100 за влизане | бр |  |  |  |  | 1
13 | Дост. и монтаж на водоплътен капак с размери 80/80 за влизане | бр |  |  |  |  | 1
14 | Дост.и монт.метална стълба за достъп | бр |  |  |  |  | 2
15 | Оформяне на отвори 15/20 см за отводняване в дъното на преливния улей | бр |  |  |  |  | 2
ПОМПЕНО ПОМЕЩЕНИЕ
1 | Дренажен слой от чакъл 10-15см | м3 | 2.5 | 4.5 | 0.15 | 1 | 1.6875
|  |  | 2.5 | 0.15 | 2 | 2 | 1.5
|  |  | 4.5 | 0.15 | 2 | 2 | 2.7
[6 empty] | общо: | 5.8875
2 | Хидроизолационна мембрана | м2 | 2.5 | 4.5 |  | 1 | 11.25
3 | Циментова замазка за наклон | м2 | 2 | 4 |  | 1 | 8
4 | Гранитогрес по под помпено помещение | м2 |  |  |  |  | 8
5 | Дост. и монтаж на водоплътен капак с размери 140/140 за влизане | бр |  |  |  |  | 1
6 | Дост.и монт.метална стълба за достъп | бр |  |  |  |  | 1
РАМПА ЗА ЗАРЕЖДАНЕ НА ЗАВЕДЕНИЕ ЗА ХРАНЕНЕ
1 | Полагане на геотекстил върху уплътнена земна основа | м2 |  |  |  |  | 56
2 | Полагане на трошен камък | м3 | 56 |  | 0.3 |  | 16.8
3 | Подложен бетон | м3 | 56 |  | 0.1 |  | 5.6
4 | Полиетиленово фолио | м2 |  |  |  |  | 56
5 | Армирана ст.бетонова настилка | м2 |  |  |  |  | 56
6 | Шлайфан бетон с противохлъзгаща структура | м2 |  |  |  |  | 56
7 | Монтаж алуминиев парапет с h = 95 см - ръкохватка ф5 см, колонки ф 4 см, долна тръба ф 3 см и тръба ф 16 | м |  |  |  |  | 12.9
12.9
2.4
13.7
15.1
[6 empty] | общо : | 57
Съставил:

## КС - Конструкции
Възложител: Община Хисаря
ОБЕКТ: Градски минерален и развлекателно рекреационен комплекс, находящ се в УПИ IX-1161, кв. 97 по плана на гр. Хисаря,Община Хисаря, Област Пловдив, ПИ 77270.504.1161 по КККР на гр. Хисаря
КОЛИЧЕСТВЕНА СМЕТКА
Част: Строителни конструкции
За хале с басейн:
Изкоп – 1356м3
Кофражни работи фундаменти и настилка – 893 м2
Бетон фундаменти и настилка C20/25 –414 м3
Армировка
ф6.5 – N25–13 560 кг
Стомана S235JR- 39407.6 кг
Анкерна група 1 – 7х8 бр.
За външен басейн и бар:
Изкоп – 1578м3
Кофражни работи– 542 м2
Бетон C20/25 –255.5 м3
Армировка
ф6.5 – N25–11835 кг
За външен детски басей:
Изкоп – 352.5м3
Кофражни работи– 161.5 м2
Бетон C20/25 –80.5 м3
Армировка
ф6.5 – N25–3519 кг
За сграда:
Изкоп – 961.5м3
Кофражни работи фундаменти и настилка – 500 м2
Бетон фундаменти и настилка C20/25 –420 м3
Кофражни работи к.+3.40– 1390 м2
Бетон к.+3.40 C20/25 – 235.7 м3
Кофражни работи к.+6.80– 1237.5 м2
Бетон к.+6.80 C20/25 – 169.4 м3
Армировка фундаменти
ф6.5 – N25–25 640кг
Армировка
ф6.5 – N25–37 337кг
Армировка за стоманобетонова настилка - N8 -2750кг

## Подробна КС- част ВиК
КОЛИЧЕСТВЕНА СМЕТКА
Обект : Градски минерален и развлекателно рекреационен комплекс, находящ се
в УПИ IХ-1161, кв. 97 по плана на гр. Хисаря,Община Хисаря, Област Пловдив
ПИ 77270.504.1161 по КККР на гр. Хисаря
Част : В и К
Фаза : Технически проект
Водопроводно отклонение
N | Вид СМР | ед.м. | дъл. | шир. | вис. | п. ч. | кол.
1 | Ръчен изкоп с шир. до 1,20 и дъл. до 2 м. | м3 | 5 | 0.9 | 1.15 | 1 | 5.175
2 | Дост.и полагане на непром. пъсък за подложка | м3. | 5 | 0.9 | 0.1 | 1 | 0.45
3 | Досавка на отсевки и засипване с уплътняване | м3. | 5 | 0.65 | 0.2 | 1 | 0.65
4 | Засипване и уплътняване на обратен насип | м3. |  |  |  |  | 4.08
5 | Дост. и монт. на тр. СК Ф75 с охр. гарн. и чун. гърне | бр. |  |  |  |  | 1
6 | Доставка и монтаж на намалител 75/50 РЕ-100 | бр. |  |  |  |  | 1
7 | Доставка и монтаж на намалител 90/75 РЕ-100 | бр. |  |  |  |  | 1
8 | Доставка и монтаж на универсално Ж Ф80 | бр. |  |  |  |  | 1
9 | Доставка и монтаж на тръби Ф75/4.5 РЕ-100 PN10 | м3. |  |  |  |  | 5
10 | Доставка и монтаж на тръби Ф90/5.4 РЕ-100 PN10 | м3. |  |  |  |  | 1
11 | Дезинфекция и изпитване на външен водопровод | м. |  |  |  |  | 5
Водомерна шахта
№ | СМР | Ед.м. |  |  |  |  | Кол-во
1 | Ръчен изкоп за строит. конструкция | м3 |  |  |  |  | 8.56
2 | Направа на кофраж за стени с деб. над 15 см | м2. |  |  |  |  | 11.2
3 | Бет. Кл.7.5 за дъно | м3 |  |  |  |  | 0.26
4 | Бет. Кл.20 за дъно | м3 |  |  |  |  | 0.4
5 | Бет. Кл.20 за стени | м3 |  |  |  |  | 1
6 | Цим. замазка в два пласта по стени | м2 |  |  |  |  | 4.2
7 | Стом. стъпала Ф25 | бр. |  |  |  |  | 3
8 | Доставка и монтаж арматура Ст.АI | кг. |  |  |  |  | 185
9 | Доставка и монтаж СК Ф 2 " с изпразн. | бр. |  |  |  |  | 1
10 | Доставка и монтаж СК Ф 2 " | бр. |  |  |  |  | 1
11 | Доставка и монтаж ВК 2 " | бр. |  |  |  |  | 1
12 | Доставка и монтаж филтър Ф 2 " | бр. |  |  |  |  | 1
13 | Дост. и монтаж на водом. с дистанц. отчитане -BТV R Q р.= 25 m3/h, Qmax = 31.25 m3/h | бр. |  |  |  |  | 1
14 | Доставка и монтаж на HL90 за отвод. на вод. ш. | бр. |  |  |  |  | 1
15 | Направа на дренажна призма 50/50 | бр. |  |  |  |  | 1
16 | Доставка и монтаж на PVC тр. Ф50 | м. |  |  |  |  | 1
17 | Доставка и монтаж на ст. капак 100/100 - по детайл | бр. |  |  |  |  | 1
Вътрешно водоснабдяване
Вътрешно водоснабдяване - част I , западна
№ | СМР | Ед.м. |  |  |  |  | Кол-во
1 | Дост.и монтаж на полипроп. тръби - F20 | м |  |  |  |  | 35
2 | Дост.и монтаж на полипроп. тръби - F25 | м |  |  |  |  | 16
3 | Дост.и монтаж на полипроп. тръби - F32 | м |  |  |  |  | 20
3 | Дост.и монтаж на полипроп. тръби - F63 | м |  |  |  |  | 20
4 | Дост.и монтаж на топлоизол. тип "MIRELON" F20 | м |  |  |  |  | 35
5 | Дост.и монтаж на топлоизол. тип "MIRELON" F25 | м |  |  |  |  | 16
6 | Дост.и монтаж на топлоизол. тип "MIRELON" F32 | м |  |  |  |  | 20
7 | Дост.и монтаж на топлоизол. тип "MIRELON" F63 | м |  |  |  |  | 20
8 | Направа на улейв тухл. стени 15/5 | м |  |  |  |  | 25
9 | Измазване на улеите | м |  |  |  |  | 25
10 | Дост. и монтаж на бойлер V=120- вертикални | бр. |  |  |  |  | 3
11 | Дост. и монтаж на бойлер V=80- вертикални | бр. |  |  |  |  | 1
12 | Дост. и монтаж на бойлер V=10 | бр. |  |  |  |  | 1
13 | Доставка и монтаж СК Ф20 | бр. |  |  |  |  | 3
14 | Доставка и монтаж СК Ф20 с изпразнител | бр. |  |  |  |  | 4
15 | Доставка и монтаж СК Ф63 с изпразнител | бр. |  |  |  |  | 1
16 | Доставка и монтаж ВК Ф63 | бр. |  |  |  |  | 1
17 | Доставка и монтаж на смес. батерии за мивки | бр. |  |  |  |  | 13
18 | Доставка и монтаж на смес. батерии за душ | бр. |  |  |  |  | 1
Вътрешно водоснабдяване - част II , източна
№ | СМР | Ед.м. |  |  |  |  | Кол-во
1 | Дост.и монтаж на полипроп. тръби - F20 | м |  |  |  |  | 78
2 | Дост.и монтаж на полипроп. тръби - F25 | м |  |  |  |  | 52
3 | Дост.и монтаж на полипроп. тръби - F32 | м |  |  |  |  | 58
4 | Дост.и монтаж на полипроп. тръби - F40 | м |  |  |  |  | 30
5 | Дост.и монтаж на полипроп. тръби - F50 | м |  |  |  |  | 35
6 | Дост.и монтаж на полипроп. тръби - F63 | м |  |  |  |  | 12
7 | Дост.и монтаж на полипроп. тръби - F75 | м |  |  |  |  | 20
8 | Дост.и монтаж на топлоизол. тип "MIRELON" F20 | м |  |  |  |  | 78
9 | Дост.и монтаж на топлоизол. тип "MIRELON" F25 | м |  |  |  |  | 52
10 | Дост.и монтаж на топлоизол. тип "MIRELON" F32 | м |  |  |  |  | 58
11 | Дост.и монтаж на топлоизол. тип "MIRELON" F40 | м |  |  |  |  | 30
12 | Дост.и монтаж на топлоизол. тип "MIRELON" F50 | м |  |  |  |  | 35
13 | Дост.и монтаж на топлоизол. тип "MIRELON" F63 | м |  |  |  |  | 12
14 | Дост.и монтаж на топлоизол. тип "MIRELON" F75 | м |  |  |  |  | 20
15 | Направа на улейв тухл. стени 15/5 | м |  |  |  |  | 65
16 | Измазване на улеите | м |  |  |  |  | 65
17 | Укрепване на ВиК пакет по вертик. клонове | бр. |  |  |  |  | 6
18 | Укрепване на ВиК пакет по хор. клонове | бр. |  |  |  |  | 40
19 | Пробиване на отвор10/5 в стб. плоча деб. 25см | бр. |  |  |  |  | 1
20 | Пробиване на отвор в стена 1 тухла | бр. |  |  |  |  | 1
21 | Пробиване на отвор в стена 1/2 тухла | бр. |  |  |  |  | 20
22 | Дост. и монтаж на циркул. Помпа - WILO Star-RSG | бр. |  |  |  |  | 1
23 | Доставка и монтаж СК Ф20 | бр. |  |  |  |  | 35
24 | Доставка и монтаж СК Ф20 шибърен | бр. |  |  |  |  | 1
25 | Доставка и монтаж СК Ф25 | бр. |  |  |  |  | 1
26 | Доставка и монтаж СК Ф32 шибърен | бр. |  |  |  |  | 5
27 | Доставка и монтаж СК Ф32 | бр. |  |  |  |  | 4
28 | Доставка и монтаж СК Ф40 шибърен | бр. |  |  |  |  | 1
29 | Доставка и монтаж СК Ф50 | бр. |  |  |  |  | 2
30 | Доставка и монтаж СК Ф63 | бр. |  |  |  |  | 1
31 | Доставка и монтаж СК Ф75 | бр. |  |  |  |  | 3
32 | Доставка и монтаж ВК Ф32 | бр. |  |  |  |  | 2
33 | Доставка и монтаж ВК Ф50 | бр. |  |  |  |  | 1
34 | Доставка и монтаж ВК Ф75 | бр. |  |  |  |  | 1
35 | Доставка и монтаж на смес. батерии за мивки | бр. |  |  |  |  | 20
36 | Доставка и монтаж на смес. батерии за душ | бр. |  |  |  |  | 21
Площадков водопровод
N | Вид СМР | ед.м. | дъл. | шир. | вис. | п. ч. | кол.
1 | Ръчен изкоп с шир. до 0,80 и дъл. до 1,40 м. на отвал | м3 | 140 | 0.95 | 1.4 | 1 | 186.2
2 | Дост.и полагане на непром. пъсък за подложка | м3. | 140 | 0.95 | 0.1 | 1 | 13.3
3 | Досавка на отсевки и засипване с уплътняване | м3. | 140 | 0.68 | 0.2 | 1 | 19.04
4 | Засипване и уплътняване на обратен насип | м3. |  |  |  |  | 153.66
5 | Разриване с булдозер на до 20 м . на земни маси | м3. |  |  |  |  | 32.34
6 | Доставка и монтаж тръби Ф 75 РЕ-100 | м. |  |  |  |  | 117
7 | Доставка и монтаж тръби Ф 63 РЕ-100 | м. |  |  |  |  | 5
8 | Доставка и монтаж на детекторна лента | м. |  |  |  |  | 127
9 | Доставка и монтаж на сигнарна лента | м. |  |  |  |  | 127
10 | Дос. и мон. на трот. СК Ф75 с охран .гарн. и чуг.гърне | бр. |  |  |  |  | 1
11 | Дезинфекция и изпитване на площадков водопровод | м. |  |  |  |  | 140
Вътрешна канализация - част I западна
№ | СМР | Ед.м. |  |  |  |  | Кол-во
1 | Доставка и монтаж на PVC тр. Ф50 - SN4 | м. |  |  |  |  | 20
2 | Доставка и монтаж на PVC тр. Ф110- SN8 | м. |  |  |  |  | 35
3 | Доставка и монтаж на PVC тр. Ф160- SN8 | м. |  |  |  |  | 30
4 | Направа на улейв тухл. стени 10/5 | м |  |  |  |  | 8
5 | Измазване на улеите | м |  |  |  |  | 8
6 | Доставка и монтаж на ПС Ф50 | бр. |  |  |  |  | 6
7 | Доставка и монтаж на ПС Ф100 | бр. |  |  |  |  | 1
8 | Доставка и монтаж на вакуум крапа HL900 Ф110 | бр. |  |  |  |  | 2
9 | Доставка и монтаж на мазнино задържател тип:ECO | бр. |  |  |  |  | 2
10 | Доставка и монтаж на HL64 | бр. |  |  |  |  | 4
11 | Доставка и монтаж на HL5100T | бр. |  |  |  |  | 2
12 | Направа на РШ 60/60 | бр. |  |  |  |  | 1
13 | Дост. и монт. на тоалетно седало с долно оттичане | бр. |  |  |  |  | 1
14 | Дост. и монт. на душово корито | бр. |  |  |  |  | 1
15 | Дост. и монт. на тоалетни мивки | бр. |  |  |  |  | 2
16 | Дост. и монт. на кухненски мивки | бр. |  |  |  |  | 10
Вътрешна канализация - част II източна
№ | СМР | Ед.м. |  |  |  |  | Кол-во
1 | Доставка и монтаж на PVC тр. Ф50 - SN4 | м. |  |  |  |  | 60
2 | Доставка и монтаж на PVC тр. Ф75 - SN4 | м. |  |  |  |  | 60
3 | Доставка и монтаж на PVC тр. Ф110- SN8 | м. |  |  |  |  | 80
4 | Доставка и монтаж на PVC тр. Ф160- SN8 | м. |  |  |  |  | 80
5 | Доставка и монтаж на PVC тр. Ф200- SN8 | м. |  |  |  |  | 6
6 | Направа на улейв тухл. стени 10/5 | м |  |  |  |  | 16
7 | Измазване на улеите | м |  |  |  |  | 16
8 | Доставка и монтаж на ПС Ф50 | бр. |  |  |  |  | 24
9 | Доставка и монтаж на ПС Ф50 рогов | бр. |  |  |  |  | 25
10 | Доставка и монтаж на HL80 | бр. |  |  |  |  | 5
11 | Доставка и монтаж на вентил. шапка Ф100 | бр. |  |  |  |  | 3
12 | Доставка и монтаж на вентил. шапка Ф75 | бр. |  |  |  |  | 7
13 | Доставка и монтаж на HL64 | бр. |  |  |  |  | 8
14 | Доставка и монтаж на HL5100T | бр. |  |  |  |  | 2
15 | Направа на РШ 60/60 | бр. |  |  |  |  | 2
16 | Дост. и монт. на тоалетно седало с долно оттичане | бр. |  |  |  |  | 11
17 | Дост. и монт. на тоалетно седало със задно оттичане | бр. |  |  |  |  | 6
18 | Дост. и монт. на душово корито | бр. |  |  |  |  | 2
19 | Дост. и монт. на писоар | бр. |  |  |  |  | 10
20 | Дост. и монт. на тоалетни мивки | бр. |  |  |  |  | 20
Площадкова канализация
N | Вид СМР | ед. м. | дълж. | шир. | вис. | п. ч. | кол.
1 | Изкоп в земни почви с с ширина над 1,20 и дълбочина до 2 - ръчно изхвърляне на отвал
| битова канализация | м3. | 130 | 1.58 | 1.17 | 1 | 240.318
|  | м3 | 78 | 1.58 | 1.42 | 1 | 175.0008
|  | м3 | 75 | 1.3 | 1.25 | 1 | 121.875
|  | м3 | 19 | 1.25 | 1.15 | 1 | 27.3125
[5 empty] | Общо : |  | 564.5063
2 | Дост.и полагане на непром. пъсък за подложка | м3. | 302 | 1.35 | 0.1 | 1 | 40.77
3 | Засипване с изопана земна маса | м3. |  |  |  |  | 523.74
4 | Уплътневане на пластове през 20 см- | м3. |  |  |  |  | 523.74
5 | Доставка и монтаж на DN/OD 200 SN8 | м. |  |  |  |  | 220
6 | Доставка и монтаж на DN/OD 250 SN8 | м. |  |  |  |  | 80
7 | Доставка и монтаж на PVC тръби Ф200 SN8 | м. |  |  |  |  | 6
8 | Доставка и монтаж на PVC тръби Ф160 SN8 | м. |  |  |  |  | 20
9 | Дост. и монт. на лин. оттоци тип: АCO MultiDrain V150 | м. |  |  |  |  | 65
10 | Дост. и монт. на двуставен отток | бр. |  |  |  |  | 4
11 | Доставка и монтаж на РШ PRO -ID600 PN - тип PipeLife | бр. |  |  |  |  | 17
12 | Дост. и направа на седлова връзка 600/ 200 тип PipeLife | бр. |  |  |  |  | 1
13 | Изпробване на канализацията | м |  |  |  |  | 302
Проектант :
инж. З. Златев
Note on B29: Dipl.-Ing.S.Batchvarov: Nazvanie po USN/ Название по УСН
Note on E29: Dipl.-Ing.S.Batchvarov: Analizna cena/ Анализна цена
Note on B54: Dipl.-Ing.S.Batchvarov: Nazvanie po USN/ Название по УСН
Note on E54: Dipl.-Ing.S.Batchvarov: Analizna cena/ Анализна цена
Note on B77: Dipl.-Ing.S.Batchvarov: Nazvanie po USN/ Название по УСН
Note on E77: Dipl.-Ing.S.Batchvarov: Analizna cena/ Анализна цена
Note on B136: Dipl.-Ing.S.Batchvarov: Nazvanie po USN/ Название по УСН
Note on E136: Dipl.-Ing.S.Batchvarov: Analizna cena/ Анализна цена
Note on B159: Dipl.-Ing.S.Batchvarov: Nazvanie po USN/ Название по УСН
Note on E159: Dipl.-Ing.S.Batchvarov: Analizna cena/ Анализна цена

## КС - част ЕЛ
КОЛИЧЕСТВЕНА СМЕТКА
Обект: Градски минерален и развлекателно рекреационен комплекс, находящ се в УПИ IX-1161, кв. 97 по плана на гр. Хисаря, Община Хисаря, Област Пловдив, ПИ 77270.504.1161 по КККР на гр. Хисаря
Част: Електро
Фаза: ТП
№ | Видове СМР | мярка | колич.
Вътрешни ел. инсталации
1 | Доставка ел. табла Тглавно, Трест.,Тфитн., Тсъбл. ,Тадм., Тбюф. , Тбар, Тосв.бас., Тп.асанс. | бр. | 9
2 | Доставка ел. табла Твент.1, Твент.2, Твент.3, Ттехн. | бр. | 4
3 | Монтаж на ел. табла в ниша | бр. | 7
4 | Монтаж на ел. табла на стена | бр. | 4
5 | Монтаж на ел. табло стоящо | бр. | 2
6 | Доставка и монтаж на осв.тяло LED panel 48W, 1200/300мм, 4000К, с рамка за външен монтаж | бр. | 86
7 | Доставка и монтаж на осв.тяло с LED пура 22W, 1200мм, 4000К, IP65, външен монтаж | бр. | 34
8 | Доставка и монтаж на осв.тяло с 2бр. LED пура 22W, 1200мм, 4000К, IP65, външен монтаж | бр. | 73
9 | Доставка и монтаж на LED линейно тяло - модул 10W, 868/22/37мм, 4000К, външен монтаж | бр. | 31
10 | Доставка и монтаж на полилей LED 6x10вт | бр. | 2
11 | Доставка и монтаж на плафониер LED 12W, със сензор за движение, 4000К, IP44 | бр. | 55
12 | Доставка и монтаж на осв.тяло тип "луна" LED 8W, външен монтаж | бр. | 10
13 | Доставка и монтаж на аплик LED 10W, противовлажен | бр. | 3
14 | Доставка и монтаж на аплик LED 10W /по избор/ | бр. | 15
15 | Доставка и монтажна аплик двустранен противовлажен LED 2х10W - фасадно осветл. | бр. | 26
16 | Доставка и монтаж на противовлажно освет.тяло с решетка | бр. | 2
17 | Доставка и монтажна лумин. освет. тяло 6W с вграден акумулатор за евакуационно осветление-посока | бр. | 29
18 | Доставка и монтаж на лумин. освет. тяло 6W с вграден акумулатор за евакуационно осветление-посока, IP40 | бр. | 17
19 | Доставка и монтажна лумин. освет. тяло 6W с вграден акумулатор за евакуационно осветление "изход", IP40 | бр. | 6
20 | Доставка и монтаж на светеща реклама, IP65 | бр. | 1
21 | Доставка и монтаж на 3бр. контакт "Шуко",моноф.+информ.конт. RJ45/кат.5/- конзоли и рамки за 4 елемента | бр. | 5
22 | Доставка и монтаж на на контакт "Шуко",моноф., скрит | бр. | 70
23 | Доставка и монтажна контакт "Шуко",моноф.,скрит, IP44 | бр. | 32
24 | Доставка и монтажна контакт "Шуко",моноф.,открит, IP44 | бр. | 3
25 | Доставка и монтажна контакт "Шуко",трифазен,открит,16А,IP44 | бр. | 2
26 | Доставка и монтаж на ключ за осветление обикновен | бр. | 27
27 | Доставка и монтаж на ключ за осветление сериен | бр. | 17
28 | Доставка и монтаж на ключ за осветление девиаторен | бр. | 24
29 | Доставка и монтаж на ключ за осветление кръстат |  | 1
30 | Доставка и монтаж на ключ за осветление обикновен,противовл. | бр. | 3
31 | Доставка и монтаж на ключ за осветление сериен,противовл. | бр. | 6
32 | Доставка и монтаж на ключ за осветление девиаторен,противовл. | бр. | 10
33 | Доставка и монтаж на бойлерно ел. табло | бр. | 4
34 | Доставка и монтаж на разклонителна кутия противовлажна, IP 65 р.к 10/10 - осветл. рекламни пана | бр. | 6
35 | Доставка и монтаж на фотоелемент "стенен монтаж" | бр. | 1
36 | Доставка и монтаж на сензор движение/влага с регулируемо време,IP65 | бр. | 7
37 | Доставка и монтаж на ДКУ | бр. | 4
38 | Лампен излаз със СВТ 3х1,5мм2 открито - до 8м | бр. | 2
39 | Лампен излаз със СВТ 3х1,5мм2 в PVCтр - до 8м | бр. | 4
40 | Лампен излаз с ПВВ-МБ1 3х2,5мм2 скрито- до 20м | бр. | 22
41 | Лампен излаз с ПВВ-МБ1 3х1,5мм2 скрито- до 10м | бр. | 172
42 | Лампен излаз с ПВВ-МБ1 3х1,5мм2 скрито и в PVCтр над окач. таван- до 10м | бр. | 64
43 | Лампен излаз със СВТ 3х2,5мм2 отрито и на каб.скара - до 10м | бр. | 67
44 | Лампен излаз със СВТ 3х2,5мм2 отрито и в PVCтр в гипсокартон - до 10м | бр. | 6
45 | Лампен излаз с NHXMH-J 3x1,5° скрито - до 10м | бр. | 46
46 | Лампен излаз с NHXMH-J 3x1,5° в PVCтр над ок. таван и в гипсокартон - до 20м | бр. | 6
47 | Контактен излаз с ПВВ-МБ1 3х2,5мм2 скрито- до 10м | бр. | 104
48 | Контактен излаз, бойлер със СВТ 3х2,5мм2 в PVCтр скрито- до 8м | бр. | 16
49 | Контактен излаз със СВТ 5х2,5мм2 открито- до 8м | бр. | 2
50 | Излаз за светещи рекламни пана с ПВВ-МБ1 3х4мм2 скрито и в РVСф19 - до 25м | бр. | 1
51 | Излаз за вентилатор с ПВВ-МБ1 3х1,5мм2 скрито- до 10м | бр. | 4
52 | Излаз за сешоар за ръце с ПВВ-МБ1 3х2,5мм2 скрито- до 10м | бр. | 5
53 | Излаз за сешоар за ръце с ПВВ-МБ1 3х2,5мм2 скрито- до 30м | бр. | 2
54 | Излаз за ел. конвектор с ПВВ-МБ1 3х2,5мм2 скрито- до 10м | бр. | 10
55 | Излаз за ел. конвектор с ПВВ-МБ1 3х2,5мм2 скрито- до 30м | бр. | 2
56 | Изтегляне ПВВ-МБ1 в PVC тръба | м | 7
57 | Полагане ПВВ-МБ1 скрито | м | 180
58 | Доставка ПВВ-МБ1 3х2,5мм2 | м | 127
59 | Доставка ПВВ-МБ1 3х4мм2 | м | 60
60 | Доставка на СВТ 2х0,75мм2 | м | 35
61 | Доставка на СВТ 2х1,5мм2 | м | 10
62 | Доставка на СВТ 3х1,5мм2 | м | 110
63 | Доставка на СВТ 3х2,5мм2 | м | 40
64 | Доставка на СВТ 5х6мм2 | м | 215
65 | Доставка на СВТ 5х10мм2 | м | 9
66 | Доставка на СВТ 5х16мм2 | м | 20
67 | Доставка на СВТ 5х35мм2 | м | 8
68 | Полагане СВТ на каб. скара - до 2,5мм2 | м | 51
69 | Полагане СВТ на скоби открито- до 2,5мм2 | м | 28
70 | Изтегляне СВТ в тръба - до 2,5мм3 | м | 46
71 | Полагане СВТ на каб. скара - до 16мм2 | м | 76
72 | Полагане СВТ на скоби открито- до 16мм2 | м | 43
73 | Изтегляне СВТ в тръба - до 16мм2 | м | 125
74 | Изтегляне СВТ в тръба - до 35мм2 | м | 8
75 | Изтегляне СВТ 3х1,5мм2+СВТ 2х0,75мм2 в тръба | м | 35
76 | Полагане ст.тр. 1 1/4" открито | м | 22
77 | Полагане ст.тр. 1/2" открито | м | 1
78 | Полагане РVСф15 скрито | м | 60
79 | Полагане РVСф15 на каб. скара | м | 42
80 | Полагане РVСф25 открито | м | 27
81 | Полагане РVСф25 скрито | м | 8
82 | Полагане РVСф29 скрито | м | 86
83 | Полагане РVСф32 скрито | м | 17
84 | Полагане РVС ф50 скрито | м | 8
85 | Доставка и монтаж кабелна скара | м | 140
86 | Свръзки до 4мм2 | бр. | 172
87 | Свръзки до 16мм2 | бр. | 170
88 | Свръзки до 35мм2 | бр. | 10
89 | Суха разделка до 4мм2 | бр. | 61
90 | Суха разделка до 16мм2 | бр. | 17
91 | Суха разделка до 35мм2 | бр. | 2
92 | Доставка ТЧП 2х0,5мм2 | м | 25
93 | Изтегляне ТЧП 2х0,5мм2 | м | 25
94 | Доставка ШВПС 3х1,5мм2 | м | 25
95 | Изтегляне ШВПС 3х1,5мм2 | м | 25
96 | Доставка и монтаж пътнически асансьор, електрически без машинно, 630кг - 8 лица, 2 спирки | бр. | 1
Мълниезащитна и заземителна инсталации
1 | Полагане на неизолиран, полутвърд алумин.проводник ф8мм - ЕЕ/05/0035/А01/Al Mn Si на дистанционен носач открито | м | 85
2 | Полагане на токоотвод от екструдиран, изолиран, полутвърд алумин. проводник ф8мм -ЕЕ/05/0045/А01/Al Mn Si - скрито в противопожарни ивици от минерална вата | м | 10
3 | Доставка и монтаж мълниеприемник с изпреварващо действие - 60μs | бр. | 1
4 | Доставка и монтаж на мачта с Н=3м | бр. | 1
5 | Полагане на поцинкована шина 40/4 скрито | м | 3
6 | Полагане на поцинкована шина 40/4 открито | м | 9
7 | Полагане на поцинкована шина 40/4 в изкоп | м | 14
8 | Доставка и монтаж на контр.-ревизионна кутия | бр. | 2
9 | Доставка и монтаж на контр. съединител-двупътен | бр. | 2
10 | Доставка и монтаж на заземители - 2бр. поцинковани колове L63/63/6-3м | компл. | 3
11 | Направа изкоп за заземление | м | 15
12 | Наладка на зазем. инсталация | бр. | 2
13 | Измерване спец. съпротивление на почва | бр. | 1
Кабели НН от Тмерене до ел. табло ГРТ и от ГРТ до подтабла. Районно осветление.
1 | Трасиране кабелна линия с колчета | км | 0.375
2 | Направа изкоп 0,8/0,4м-ІІІкат. със зариване | м | 375
3 | Направа подложка за кабел | м | 375
4 | Покриване на кабел с РVС лента | м | 375
5 | Полагане РVС тр.ф15 скрито | м | 82
6 | Полагане РVС тр.ф15 в изкоп | м | 20
7 | Полагане РVС тр.ф29 скрито | м | 20
8 | Полагане РVС тр.ф32 в изкоп | м | 8
9 | Полагане РVС тр.ф32 скрито | м | 88
10 | Полагане РVС тр.ф40 скрито | м | 9
11 | Полагане РVС тр.ф70 в изкоп | м | 4
12 | Полагане тв.РVС тр.ф70 скрито | м | 2
13 | Доставка СВТ 3х1,5мм2 | м | 100
14 | Доставка СВТ 3х2,5мм2 | м | 460
15 | Доставка СВТ 5х4мм2 | м | 30
16 | Доставка СВТ 5х6мм2 | м | 8
17 | Доставка СВТ 5х10мм2 | м | 84
18 | Доставка СВТ 3х10мм2 | м | 3
19 | Доставка СВТ 5х16мм2 | м | 385
20 | Доставка СВТ 5х25мм2 | м | 24
21 | Доставка СВТ 5х35мм2 | м | 25
22 | Доставка СВТ 5х70мм2 | м | 35
23 | Доставка СВТ 5х95мм3 | м | 33
24 | Доставка СВТ 4х185мм2 | м | 84
25 | Изтегляне СВТ 4х185мм2 в тръба | м | 6
26 | Полагане СВТ 4х185мм2 в изкоп | м | 70
27 | Полагане СВТ 4х185мм2 на каб. скара | м | 8
28 | Полагане СВТ в окач. таван - до 95мм2 | м | 19
29 | Полагане СВТ на каб. скара - до 95мм2 | м | 46
30 | Изтегляне СВТ в тръба - до 95мм2 | м | 3
31 | Полагане СВТ на каб. скара - до 35мм2 | м | 40
32 | Изтегляне СВТ в тръба - до 35мм2 | м | 9
33 | Полагане СВТ на каб. скара - до 16мм2 | м | 153
34 | Изтегляне СВТ в тръба - до16мм2 | м | 80
35 | Полагане СВТ в окач. таван - до16мм2 | м | 29
36 | Полагане СВТ на скоби до 16мм2 | м | 20
37 | Полагане СВТ в окач. таван до 4мм2 | м | 18
38 | Полагане СВТ в изкоп до 4мм2 | м | 310
39 | Изтегляне СВТ в тръба до 4мм2 | м | 96
40 | Изтегляне СВТ в стълб до 4мм3 | м | 116
41 | Полагане СВТ на каб. скара - до 4мм2 | м | 50
42 | Направа на суха разделка до 4мм2 | бр. | 60
43 | Направа на суха разделка до16мм2 | бр. | 22
44 | Направа на суха разделка до 35мм2 | бр. | 4
45 | Направа на суха разделка до 70мм2 | бр. | 4
46 | Направа на суха разделка до 185мм2 | бр. | 4
47 | Свръзки до 4мм2 | бр. | 184
48 | Свръзки до 16мм2 | бр. | 106
49 | Свръзки до 35мм2 | бр. | 20
50 | Свръзки до 95мм2 | бр. | 20
51 | Свръзки до 185мм2 | бр. | 16
52 | Доставка и монтаж на градинско осв. тяло LED 10W, 4000К, IP65 | бр. | 3
53 | Доставка и монтаж на парково освет. тяло на стълбче 0,6м с LED 10вт, IP65 | бр. | 6
54 | Доставка и монтаж парково на осв. тяло с LED 10вт,ІР-65 и стом.-тръбен стълб с Н=2,0м | бр. | 20
55 | Доставка и монтаж на ел. табло в стълб | бр. | 20
56 | Доставка и монтаж на заземители -с 2 бр. поц.кол L 63/63/6-3м | компл. | 7
57 | Полагане поц. шина 40/4мм в изкоп | м | 23
58 | Полагане поц. шина 40/4мм открито | м | 6
59 | Наладка на зазем. инсталация | бр. | 7
60 | Измерване спец. съпротивление на почва | бр. | 1
Пожароизвестителна инсталация
1 | Доставка на адресируема пожароизвестит. централа | бр. | 1
2 | Доставка на адресируем пожароизв. датчик, оптично-димен | бр. | 42
3 | Доставка на адресируем пожароизв. датчик, ръчен с вграден изолатор | бр. | 8
4 | Доставка изолатор на късо съединение-четворен /до ПИЦ/ | бр. | 1
5 | Доставка сигнализатор звуков /сирена/ вътрешен | бр. | 6
6 | Доставка сигнализатор светлинно-звуков /сирена/ външен | бр. | 3
7 | Доставка основа за пожароизвестител | бр. | 50
8 | Монтаж на основа за пожароизвестител | бр. | 50
9 | Монтаж и привеждане в работно състояние ПИЦ | бр. | 1
10 | Монтаж и привеждане в раб. състояние датчици | бр. | 42
11 | Монтаж и привеждане в раб. състояние ръчен датчик | бр. | 8
12 | Монтаж и привеждане в раб. състояние сирена | бр. | 9
13 | Доставка на JE-H(St)H 2x0,8°,червен | м | 710
14 | Изтегляне на JE-H(St)H 2x0,8°,червен в РVС тр. | м | 710
15 | Доставка на NHXH 3x2,5мм2 | м | 25
16 | Изтегляне на NHXH 3x2,5мм2 | м | 25
17 | Изтегляне на ПВ-А2 4мм2 в РVС тр. | м | 2
18 | Полагане РVС ф15 скрито | м | 710
19 | Полагане РVС ф19 скрито | м | 25
20 | Свръзки до 2,5мм2 | бр. | 124
Инсталация СОТ и контрол на достъпа
1 | Доставка и монтаж охранителна централа | бр. | 1
2 | Доставка и монтаж обемен датчик | бр. | 1
3 | Доставкаи монтаж магнитно контактен датчик | бр. | 1
4 | Доставка и монтаж клавиатура | бр. | 1
5 | Доставка на 96OHMS/KM Elan 8x0,22мм2 | м | 18
6 | Изтегляне на 96OHMS/KM Elan 8x0,22мм2 в РVС тр. | м | 18
7 | Полагане ПВВ-МБ1 3x1,5мм2 скрито | м | 8
8 | Доставка на ПВВ-МБ1 3x1,5мм2 | м | 8
9 | Полагане РVС ф15 скрито | м | 20
10 | Тестове и настройки на системата за сигурност | бр. | 5
11 | Свръзки до 2,5мм2 | бр. | 36
Инсталации структурно окабеляване, ТV и система за видеонаблюдение
1 | Доставка и монтажна комуникац. шкаф, комплект със система за записване на видеосигнали с 16-канален NVR с меню на бълг. език /по задание на Възложителя/ и електронни модули с подвързването им | компл. | 1
2 | Доставка и монтаж на 3 бр.контакт "Шуко",моноф.,цвят червен,Френски стандарт+ информ.конт. RJ45/кат.5/ | бр | 5
3 | Доставка и монтаж на информационен контакт RJ45/кат.5/ | бр | 2
4 | Доставка и монтаж на контакт ТV | бр | 2
5 | Доставка и монтаж на камера за външен монтаж с ІР-65, със стойка за скрито водене на кабелите | бр. | 5
6 | Доставка и монтаж на камера куполна за вътрешен монтаж | бр. | 10
7 | Доставка и монтаж комплект контактни и крепежни елементи за външни камери | бр. | 5
8 | Доставка и монтаж комплект контактни и крепежни елементи за вътрешни камери | бр. | 10
9 | Доставка на FTP 4х2х0,5мм2 -кат.5е,мед,24AWG | м | 470
10 | Изтегляне на FTP 4х2х0,5мм2 в РVС тр. | м | 120
11 | Изтегляне на 2FTP 4х2х0,5мм2 в РVС тр. | м | 175
12 | Изтегляне на ПВ-А2 6мм2 в РVС тр. | м | 2
13 | Полагане РVС ф15 скрито | м | 175
14 | Полагане РVС ф15 открито | м | 60
15 | Полагане РVС ф15 в окач. таван | м | 60
16 | Полагане РVС ф25 скрито | м | 2
17 | Полагане РVС ф25 в окач. таван | м | 3
18 | Доставка монитор | бр. | 1
19 | Софтуер за централизирано видеонаблюдение | бр. | 1
20 | Инсталация и настройка на софтуер за видеонаблюдение | бр. | 1
21 | Тестове и настройки на системата за видеонаблюдение | компл. | 1
22 | Свръзки до 2,5мм2 | бр. | 100
СЪСТАВИЛ:
/инж. Р.Манолова/

## КС-технол. Кухня и мокър бюфет
Възложител: Община Хисаря
ОБЕКТ: Градски минерален и развлекателно рекреационен комплекс, находящ се в УПИ IX-1161, кв. 97 по плана на гр. Хисаря,Община Хисаря, Област Пловдив, ПИ 77270.504.1161 по КККР на гр. Хисаря
КОЛИЧЕСТВЕНА СМЕТКА
част: ТЕХНОЛОГИЯ : БИСТРО -ТОПЛА КУХНЯ И ВЪНШЕН МОКЪР БЮФЕТ
№ | ВИДОВЕ СМР | един. мярка | количество общо
БИСТРО -ТОПЛА КУХНЯ
1 | Доставка и монтаж на хладилник N=0,20kW | бр. | 3
2 | Доставка и монтаж на фризер N=0,25kW | бр. | 4
3 | Даставка и монтаж на фризер СЖП N=0,25kW | бр. | 1
4 | Доставка и монтаж на вертикална изложбена хладилник витрина за газирани напитки и вода N=0,20kW | бр. | 5
5 | Доставка и монтаж на складов стелаж | бр. | 6
6 | Доставка и монтаж на плот крайстенен с двугнездна мивка за месо и пилета с р-ри 2600/600/850мм | бр. | 1
7 | Доставка и монтаж на плот крайстенен с едногнездна мивка за риба с р-ри 1700/600/850мм | бр. | 1
8 | Доставка и монтаж на плот крайстенен с едногнездна мивка за зеленчук с р-ри 1700/600/850мм | бр. | 1
9 | Доставка и монтаж на плот крайстенен с едногнездна мивка за зподготовка яйца с р-ри 900/500/850мм | бр. | 1
10 | Доставка и монтаж на пластмасова скара | бр. | 1
11 | Доставка и монтаж на зеленчукорезачна машина | бр. | 1
12 | Доставка и монтаж на контейнер с капак | бр. | 7
13 | Доставка и монтаж на подплотов хладилник N=0,20kW | бр. | 9
14 | Доставка и монтаж на плот крайстенен с р -ри 600/800/850мм | бр. | 3
15 | Доставка и монтаж на плот крайстенен с р-ри 700/800/850мм | бр. | 1
16 | Доставка и монтаж на плот крайстенен с р-ри 800/800/850мм | бр. | 1
17 | Доставка и монтаж на плот помощен с р-ри 800/800/500мм | бр. | 3
18 | Доставка и монтаж на плот помощен с р-ри 1000/800/500мм | бр. | 1
19 | Доставка и монтаж на плот крайстенен с р-ри 250/700/850мм | бр. | 1
20 | Доставка и монтаж на плот крайстенен с умивален басейн за измивайне на кухненски съдове с р-ри 1000/700/850мм | бр. | 1
21 | Доставка и монтаж на плот крайстенен с р-ри 300/700/850мм | бр. | 1
22 | Доставка и монтаж на плот крайстенен с р-ри 800/700/550мм | бр. | 1
23 | Доставка и монтаж на плот крайстенен с р-ри 700/700/550мм | бр. | 2
24 | Доставка и монтаж на плот крайстенен с р-ри 250/550/850мм | бр. | 1
25 | Доставка и монтаж на плот крайстенен с р-ри 700/600/850мм | бр. | 1
26 | Доставка и монтаж на плот крайстенен с р-ри 1700/600/850мм | бр. | 1
27 | Доставка и монтаж на плот крайстенен с р-ри 1300/600/850мм | бр. | 1
28 | Доставка и монтаж на плот крайстенен с р-ри 1900/600/850мм | бр. | 1
29 | Доставка и монтаж на плот крайстенен с р-ри 800/600/850мм | бр. | 1
30 | Доставка и монтаж на плот крайстенен с отвор за контейнер за отпадъци р-ри 600/600/850мм | бр. | 1
31 | Доставка и монтаж на плот крайстенен едногнездна мивка с р-ри 2800/600/850мм | бр. | 1
32 | Доставка и монтаж на ел. конвектомат N=15kW | бр. | 1
33 | Доставка и монтаж на скара комбинирана-гладка и тръбна N=8kW | бр. | 1
34 | Доставка и монтаж на безконтактна мивка | бр. | 2
35 | Доставка и монтаж на фритюрник двугнезден N=2*5kW | бр. | 2
36 | Доставка и монтаж на котлон газов с четири котлона | бр. | 1
37 | Доставка и монтаж на микровълнова печка | бр. | 1
38 | Доставка и монтаж везна електронна
39 | Доставка и монтаж на подвижна скара за тави | бр. | 1
40 | Доставка и монтаж на микровълнова фурна | бр. | 1
41 | Доставка и монтаж на касов апарат с фискална памет | бр. | 2
42 | Доставка и монтаж на колонка за наливна бира | бр. | 1
43 | Доставка и монтаж на ледогенератор | бр. | 1
44 | Доставка и монтаж на кафемашина с две букси и кафемелачка | бр. | 1
45 | Доставка и монтаж на рукванд L=1900мм | бр. | 1
46 | Доставка и монтаж на апарат за минерална вода | бр. | 1
47 | Доставка и монтаж на комбайн за бар, неръждаем-ледотрошачка, сокоизтисквачка,миксер и щейкър | бр. | 1
48 | Направа и монтаж на бар-плот с двугнездна мивка по арх. детайл | бр. | 1
49 | Доставка и монтаж на келнерски шкаф | бр. | 2
50 | Доставка и монтаж на шкаф за дезинфекционни материали | бр. | 1
51 | Доставка и монтаж на шкаф за дезинфекционни препарати | бр. | 1
52 | Доставка и монтаж на гардеробчета | бр. | 4
ВЪНШЕН МОКЪР БЮФЕТ
№ | ВИДОВЕ СМР | един. мярка | количество общо
1 | Направа и монтаж на бар-плот с три мивка по арх. детайл | бр. | 1
2 | Доставка и монтаж на касов апарат с фискална памет | бр. | 1
3 | Доставка и монтаж на апарат за минерална вода | бр. | 1
4 | Доставка и монтаж на кафемашина с две букси и кафемелачка | бр. | 1
5 | Доставка и монтаж на комбайн за бар, неръждаем-ледотрошачка, сокоизтисквачка,миксер и щейкър | бр. | 1
6 | Доставка и монтаж на ледогенератор | бр. | 1
7 | Доставка и монтаж на подплотов хладилнис | бр. | 4
8 | Доставка и монтаж на блендер | бр. | 1
9 | Доставка и монтаж на фрапе машина | бр. | 1
10 | Доставка и монтаж на преса за цитросови плодове | бр. | 1
11 | Доставка и монтаж на преса затвърди плодове | бр. | 1
12 | Доставка и монтаж на контейнер за отпадъци с капак | бр. | 1
13 | Доставка и монтаж на рукванд по арх. детайл | бр. | 1
Съставил:
Note on D11: Plamen Velichkov:
Note on D12: Plamen Velichkov:
Note on D13: Plamen Velichkov:
Note on D14: Plamen Velichkov:
Note on D15: Plamen Velichkov:
Note on D16: Plamen Velichkov:
Note on D17: Plamen Velichkov:
Note on D18: Plamen Velichkov:
Note on D19: Plamen Velichkov:
Note on D20: Plamen Velichkov:
Note on D21: Plamen Velichkov:
Note on D22: Plamen Velichkov:
Note on D23: Plamen Velichkov:
Note on D24: Plamen Velichkov:
Note on D25: Plamen Velichkov:
Note on D26: Plamen Velichkov:
Note on D27: Plamen Velichkov:
Note on D28: Plamen Velichkov:
Note on D29: Plamen Velichkov:
Note on D30: Plamen Velichkov:
Note on D31: Plamen Velichkov:
Note on D32: Plamen Velichkov:
Note on D33: Plamen Velichkov:
Note on D34: Plamen Velichkov:
Note on D35: Plamen Velichkov:
Note on D36: Plamen Velichkov:
Note on D37: Plamen Velichkov:
Note on D38: Plamen Velichkov:
Note on D39: Plamen Velichkov:
Note on D40: Plamen Velichkov:
Note on D41: Plamen Velichkov:
Note on D42: Plamen Velichkov:
Note on D43: Plamen Velichkov:
Note on D44: Plamen Velichkov:
Note on D45: Plamen Velichkov:
Note on D46: Plamen Velichkov:
Note on D47: Plamen Velichkov:
Note on D49: Plamen Velichkov:
Note on D50: Plamen Velichkov:
Note on D69: Plamen Velichkov:

## КС- технология басейни
Възложител: Община Хисаря
ОБЕКТ: Градски минерален и развлекателно рекреационен комплекс, находящ се в УПИ IX-1161, кв. 97 по плана на гр. Хисаря,Община Хисаря, Област Пловдив, ПИ 77270.504.1161 по КККР на гр. Хисаря
КОЛИЧЕСТВЕНА СМЕТКА
Част: Технология - басейни
Количествена сметка №1
№ | Наименование | мярка | К-во
Обща количествена сметка за голям закрит басейн
1 | Проф. ламиниран пясъчен филтър TEIDE PROFI LIGHT 1200; 30 m3/h/m2 , дебит 43 m3/h, св. d=90mm | бр. | 3
2 | Чувал кварцов пясък 0.6 - 0.8 mm | кг | 3000
3 | 6-пътен вентил 3" страничен монтаж | бр. | 3
4 | Циркулационна помпа MAGNUS-4 300 [3.0 HP] 2,20kW | бр. | 3
5 | Пластмасов специализиран фундамент за монтаж на | бр. | 6
циркулационни помпи. Размер 395х230х200(h)мм. Включва гумени антивибрационни подложки.
6 | Дюза дънна FLAT за керамика | бр. | 28
7 | Подов сифон ф 110 | бр. | 2
8 | Смукателна дюза за керамика HYDRODIF | бр. | 2
9 | Автоматична дозаторна станция комплект, с регулатор DST-WDPHCL за регулиране на рН и дезинфектант (Свободен хлор) в басейн | бр. | 1
10 | Бидон вертикален 500 л. H=1310mm ; D=730mm | бр. | 2
11 | Помпа потопяема дренажна KONA 750PM [1.0 HP] [0.75 kW] | бр. | 1
[8 m3/h,H=5]
12 | Кран моторен BELIMO DN40-1 1/2", затваряне с пружина, норм.затворен, 24-230V за доливане на резервоара | бр. | 1
13 | Редуцир-вентил 1 1/2" | бр | 1
14 | Термопомпа модел iMAX 125 Inverter | бр | 1
15 | PVC инсталация – тръби за високо налягане /10 атм./, кранове, фитинги и консумативи. | к-т | 1
16 | Стълба SPECIAL OVERFLOW 4 мет. стъпала с неподхл. покритие + фланец, AISI 316L | бр | 2
17 | Стълба SPECIAL OVERFLOW 5 мет. стъпала с неподхл. покритие + фланец, AISI 316L | бр | 2
18 | Анкъри с фланец за монтаж на стълби без вкопаване - прав, SS.A-304. Комплект от 2 бр. | бр | 4
Съставил: ……………………..
/ инж. Д. Мешков /
Количествена сметка №2
№ | Наименование | мярка | К-во
Обща количествена сметка за външен басейн за възрастни с водни и въздушни ефекти
1 | Проф. ламиниран пясъчен филтър TEIDE PROFI 1200; 50 m3/h/m2 , дебит 55m3/h, св. d=90mm | бр. | 4
2 | Чувал кварцов пясък 0.6 - 0.8 mm | кг | 5400
3 | Чувал кварцов пясък 0.6 - 0.8 mm | бр | 1100
4 | Батерия за ръчно управление на пясъчен филтър с 5 крана, d=110mm | бр. | 4
5 | Циркулационна помпа MAGNUS-4 400 [4.0 HP] 3,0kW | бр. | 4
6 | Пластмасов специализиран фундамент за монтаж на | бр | 8
циркулационни помпи. Размер 395х230х200(h)мм. Включва гумени антивибрационни подложки.
7 | Дюза дънна FLAT за керамика | бр. | 38
8 | Подов сифон ф 110 | бр. | 3
9 | Подов сифон ф 63 | бр. | 2
10 | Смукателна дюза за керамика HYDRODIF | бр. | 4
11 | Автоматична дозаторна станция комплект, с регулатор DST-WDPHCL за регулиране на рН и дезинфектант (Свободен хлор) в басейн | бр. | 1
12 | Бидон вертикален 500 л. H=1310mm ; D=730mm | бр. | 2
13 | Помпа потопяема дренажна KONA 750PM [1.0 HP] [0.75 kW] | бр. | 1
[8 m3/h,H=5]
14 | Кран моторен BELIMO DN40-1 1/2", затваряне с пружина, норм.затворен, 24-230V за доливане на резервоара | бр. | 1
15 | Редуцир-вентил 1 1/2" | бр | 1
16 | Кресло масаж вграждане единично, А-316, [120мм] (единично) (бетон) | бр. | 4
17 | Компресор HSC0210-MA151 1,5 kW, трифазен | бр | 4
18 | Въздушен филтър (106 - 63 - 150) | бр | 4
19 | Дюза комбин. MAGNA въртяща двойна [вода ф50 въздух ф32] бял | бр | 17
20 | Помпа бустерна NADORSELF 300 [~3] [3.0 HP] [2.3 kW] | бр | 2
21 | Пластмасов специализиран фундамент за монтаж на циркулационни помпи. Размер 395х230х200(h)мм. Включва гумени антивибрационни подложки. | бр | 4
22 | Решетка смукател инокс AQUATEC [ф 190] | бр | 3
23 | PVC инсталация – тръби за високо налягане /10 атм./, кранове, фитинги и консумативи. | к-т | 1
Съставил: ……………………..
/ инж. Д. Мешков /
Количествена сметка №3
№ | Наименование | мярка | К-во
Обща количествена сметка за детски басейн
1 | Пясъчен филтър DELICA 1000 ( 28 м 3 / час ), с 6-пътен вентил, манометър. | бр. | 1
2 | Чувал кварцов пясък 0.6 - 0.8 mm | кг | 450
3 | Помпа SILEN S2 150 с предфилтър Q = 28.00 m3/h ( H = 10 м ) | бр. | 1
4 | Пластмасов специализиран фундамент за монтаж на | бр. | 1
циркулационни помпи. Размер 395х230х200(h)мм. Включва гумени антивибрационни подложки.
5 | Дюза дънна FLAT за керамика | бр. | 8
6 | Подов сифон ф 63 | бр. | 3
7 | Смукателна дюза за керамика HYDRODIF | бр. | 2
8 | Електролизатор SMC 30, произв. 30 g/h | бр. | 1
9 | Система за pH и Redox контрол. Дозаторна помпа, датчик за поток | бр | 1
10 | Хидроджет JET SWIM 2000 компл. с ниша за бетон | бр. | 1
11 | Решетка смукател инокс AQUATEC [ф 190] | бр | 2
12 | Помпа бустерна NADORSELF 200 [~3] [2.0 HP] [1,5 kW] | бр | 1
13 | Пластмасов специализиран фундамент за монтаж на | бр | 2
циркулационни помпи. Размер 395х230х200(h)мм. Включва гумени антивибрационни подложки.
14 | Помпа потопяема дренажна KONA 400PM [0.55 HP] [0.4 kW] [4.8 m3/h,H=5] | бр. | 1
15 | Кран моторен BELIMO DN40-1", затваряне с пружина, норм.затворен, 24-230V за доливане на резервоара | бр. | 1
16 | Редуцир-вентил 1 1/2" | бр. | 1
17 | PVC инсталация – тръби за високо налягане /10 атм./, кранове, фитинги и консумативи. | к-т | 1
Съставил: …………………….
/ инж. Д. Мешков /

## КС- част ОВК
Възложител: Община Хисаря
ОБЕКТ: Градски минерален и развлекателно рекреационен комплекс, находящ се в УПИ IX-1161, кв. 97 по плана на гр. Хисаря,Община Хисаря, Област Пловдив, ПИ 77270.504.1161 по КККР на гр. Хисаря
КОЛИЧЕСТВЕНА СМЕТКА
част: ОВК
№ | ВИДОВЕ СМР | един. мярка | количество общо
ПЛУВЕН БАСЕЙН
1 | Климатична камера - конструкции от алуминиеви профили и изолирани страници с дебелина 45мм, прахово покритие, включваща термопомпен агрегат, Scroll компресор Copeland с | бр. | 1
1.Дебит 14500м3/ч
2. Капацитет на изсушаване 99кг/ч
Нагнетателна част:
* секция смесителна с 3бр ПЖР
* секция филтърна касетъчна с клас на филтрация G3
* Секция рекуператорна с пластинчат рекуператор "въздух-въздух" притежаващ EUROVENT сертификат № 03.01.242 к-т с байпас и кондензна вана
* Сенция топлообменна с изпарител/кондензатор с капацитет на изсушаване 99кг/ч
* секция отоплителна с топлообменник от медни тръби и алуминиеви ламели с Qот=158кВт /вода 80/60оС/
* Секция вентилаторна нагнетателна с дебит V=14500м3/ч, Нсв=400Ра, к-т с центробежен вентилатор с директно куплиран двигател тип Plug fan
3. Ел. мощност N=65,7 Kw
Смукателна част:
* секция смесителна с ПЖР
* секция филтърна касетъчна с клас на филтрация G3
* Секция рекуператорна с пластинчат рекуператор "въздух-въздух" притежаващ EUROVENT сертификат № 03.01.242 к-т с байпас и кондензна вана
* Секция вентилаторна смукателна с дебит V=14500м3/ч, Нсв=400Ра, к-т с центробежен вентилатор с директно куплиран двигател тип Plug fan
Камерата е оборудвана със система за автоматичво регулиране включваща:
* честотни регулатори,
* температурни датчици,
* диференциален пресостат за филтър,
* диференционален пресостат за наличие на въздушен поток,
* ел задвижки за ПЖР,
* трипътен регулиращ вентил за отоплителна секция с ел задвижка,
* свободно програмируем контролер тип DDC,
* ел табло
* пуск
2 | Решетка вентилационна стенна хоризонтална с регулираща секция с р-ри 625х225 | бр | 24
3 | Решетка вентилационна стенна хоризонтална с регулираща секция с р-ри 1200х250 | бр | 12
4 | Неподвижна жалузийна решетка НЖР 1500х1000 | бр | 1
5 | Шапка/зонт/ШП1200/600 | бр | 1
6 | Мека връзка 1265х515 | бр | 2
7 | Мека връзка 1180х1205 | бр | 1
8 | Мека връзка 1265х614 | бр | 1
9 | Шумозаглушител 1200х800 | бр | 2
10 | Въздуховоди от поцинкована ламарина правоъгълни прави | м2 | 326
11 | Въздуховоди от поцинкована ламарина правоъгълни фасонни | м2 | 171
12 | Spiro въздуховоди ф315 | м | 17
13 | Spiro въздуховоди ф400 | м | 15
14 | Spiro въздуховоди ф450 | м | 6
15 | Spiro въздуховоди ф500 | м | 12
16 | Spiro въздуховоди ф560 | м | 16
17 | Spiro въздуховоди ф630 | м | 15
18 | Spiro въздуховоди ф710 | м | 38
19 | Spiro въздуховоди ф800 | м | 6
20 | Spiro въздуховоди ф900 | м | 14
21 | Spiro въздуховоди ф1000 | м | 12
22 | Коляно ф315 | бр | 3
23 | Коляно ф710 | бр | 2
24 | Коляно ф1000 | бр | 4
25 | Преход ф315/ф400 | бр | 3
26 | Преход ф400/ф450 | бр | 2
27 | Преход ф400/ф500 | бр | 1
28 | Преход ф450/ф500 | бр | 2
29 | Преход ф500/ф560 | бр | 3
30 | Преход ф560/ф630 | бр | 3
31 | Преход ф630/ф710 | бр | 3
32 | Преход ф710/ф800 | бр | 1
33 | Преход ф800/ф900 | бр | 1
34 | Преход ф900/ф1000 | бр | 1
35 | Преход ф710/600/600 | бр | 2
36 | Преход ф1000/1200/600 | бр | 1
37 | Клапи регулиращи уплътнени ф710 | бр | 2
38 | Изолация за въздуховоди от микропореста гума 30мм и Al фолио | м2 | 497
39 | Изолация за въздуховоди от микропореста гума 30мм и Al фолио | м | 151
40 | Металоконструкция | кг | 520
41 | Механизация за монтаж на климатичната камера | бр | 1
42 | Механизация за монтаж на въздуховоди | бр | 1
43 | Изрязване на отвори във въздуховоди за решетки | бр | 36
44 | Единични изпитания на вентилатори | бр | 2
45 | Комплексни изпитания на климатична инсталация | бр | 1
46 | 72-часова проба на климатична инсталация | бр | 1
47 | Механична наладка и ефективни измервания на климатична инсталация | бр | 1
ЗАЛА ХРАНЕНЕ
1 | Рекуперативен термопомпен блок | бр | 1
1.Дебит-2400m3/h
2.Пълна отоплителна мощност=31,6 kW
3.Пълна охладителна мощност=19,7 kW
4,Напор=350Pa
5,Е=70%
2 | Решетка вентилационна стенна хоризонтална с регулираща секция с р-ри 425х225 | бр | 6
3 | Решетка жалузийна неподвижна НЖР 1000х500 | бр | 2
4 | Филтърна касета тип Универсал | бр | 2
5 | Вентилатор канален V=700м3/час, H=300Pa | бр | 1
6 | Мека връзка 600х400 | бр | 4
7 | Мека връзка ф250 | бр | 2
8 | Противопожарна клапа 550х300 | бр | 2
9 | Шумозаглушител канален правоъгълен 600х400 | бр | 2
10 | Шапка/зонт/ тип ШП 600/300 | бр | 1
11 | Шумозаглушител канален цилиндричен ф250 L=500мм | бр | 1
12 | Въздуховоди от поцинкована ламарина правоъгълни прави Р=1200мм | м2 | 17
13 | Въздуховоди от поцинкована ламарина правоъгълни прави Р=2700мм | м2 | 98
14 | Въздуховоди от поцинкована ламарина правоъгълни фасонни Р=1200мм | м2 | 5
15 | Въздуховоди от поцинкована ламарина правоъгълни фасонни Р=2700мм | м2 | 29
16 | Въздуховоди от поцинкована ламаринакръгли прави ф=160мм | м | 10
17 | Въздуховоди от поцинкована ламаринакръгли прави ф=200мм | м | 3
18 | Въздуховоди от поцинкована ламаринакръгли прави ф=250мм | м | 4
19 | Коляно от поцинкована ламаринакръгли прави ф=160мм | бр | 4
20 | Коляно от поцинкована ламаринакръгли прави ф=250мм | бр | 3
21 | Изолация за въздуховоди от микропореста гума 30мм и Al фолио | м2 | 149
22 | Металоконструкция | кг | 150
23 | Механизация за монтаж | бр | 1
24 | Изрязване на отвори във въздуховоди за решетки | бр | 16
25 | Единични изпитания на вентилатори | бр | 2
26 | Комплексни изпитания на инсталация | бр | 1
27 | 72-часова проба на инсталация | бр | 1
28 | Механична наладка и ефективни измервания на инсталация | бр | 1
ТОПЛА КУХНЯ
1 | Вентилатор канален V=2500м3/час, K=300Pa | бр | 1
2 | Ел. нагревателна панела.N=6kW | бр | 1
3 | Филтърна касета тип Универсал | бр | 2
4 | Вентилатор центробежен ниско налягане V=2600м3/час, H=350Pa | бр | 1
5 | Смукател кухненски крайстенен-СК-К | бр | 4
6 | Шумозаглушителна кутия | бр | 1
7 | Шапка/зонт/ тип ШП400/400 | бр | 1
8 | Шумозаглушител канален правоъгълен 600х400 | бр | 2
9 | Мека връзка 400/400 | бр | 2
10 | Мека връзка 700/400 | бр | 2
11 | Клапи регулиращи ф160 | бр | 7
12 | Клапи регулиращи P300/150 | бр | 4
13 | Решетка вентилационна стенна хоризонтална с регулираща секция с р-ри 825х325 | бр | 2
14 | Решетка вентилационна стенна хоризонтална с регулираща секция с р-ри 625х225 | бр | 1
15 | Неподвижна жалузийна решетка НЖР 1000х500 | бр | 1
16 | Противопожарна клапа 400х400 | бр | 1
17 | Въздуховоди от поцинкована ламарина правоъгълни прави Р=1200мм | бр | 15
18 | Въздуховоди от поцинкована ламарина правоъгълни прави Р=2700мм | м2 | 43
19 | Въздуховоди от поцинкована ламарина правоъгълни фасонни Р=1200мм | м2 | 7
20 | Въздуховоди от поцинкована ламарина правоъгълни фасонни Р=2700мм | м2 | 19
21 | Решетка смукателна тип КРС 100 | бр | 5
22 | Решетка смукателна тип КРС 160 | бр | 2
23 | Решетка смукателна тип КРН 250 | бр | 1
24 | Въздуховоди от поцинкована ламаринакръгли прави ф=160мм | м | 10
25 | Въздуховоди от поцинкована ламаринакръгли прави ф=200мм | м | 3
26 | Въздуховоди от поцинкована ламаринакръгли прави ф=250мм | м | 4
27 | Коляно от поцинкована ламаринакръгли прави ф=160мм | бр | 4
28 | Коляно от поцинкована ламаринакръгли прави ф=250мм | бр | 3
29 | Изолация за въздуховоди от микропореста гума 30мм и Al фолио | м2 | 84
30 | Изрязване на отвори във въздуховоди за решетки | бр | 3
31 | Механизация за монтаж | бр | 1
32 | Единични изпитания на вентилатори | бр | 2
33 | Комплексни изпитания на инсталация | бр | 2
34 | 72-часова проба на инсталация | бр | 2
35 | Металоконструкция | кг | 150
36 | Механична наладка и ефективни измервания на климатична инсталация | бр | 2
СЪБЛЕКАЛНЯ ЖЕНИ
1 | Рекуперативен термопомпен блок | бр | 1
1.Дебит-2400m3/h
2.Пълна отоплителна мощност=31,6 kW
3.Пълна охладителна мощност=19,7 kW
4,Напор=350Pa
5,Е=70%
2 | Решетка вентилационна стенна хоризонтална с регулираща секция с р-ри 425х225 | бр | 12
3 | Решетка жалузийна неподвижна НЖР 1000х500 | бр | 1
4 | Филтърна касета тип Универсал | бр | 2
5 | Мека връзка 600х400 | бр | 4
6 | Шумозаглушител канален правоъгълен 600х400 | бр | 2
7 | Шапка/зонт/ тип ШП 500/300 | бр | 1
8 | Въздуховоди от поцинкована ламарина правоъгълни прави Р=1200мм | м2 | 24
9 | Въздуховоди от поцинкована ламарина правоъгълни прави Р=2700мм | м2 | 70
10 | Въздуховоди от поцинкована ламарина правоъгълни фасонни Р=1200мм | м2 | 5
11 | Въздуховоди от поцинкована ламарина правоъгълни фасонни Р=2700мм | м2 | 24
12 | Изолация за въздуховоди от микропореста гума 30мм и Al фолио | м2 | 123
13 | Металоконструкция | кг | 120
14 | Механизация за монтаж | бр | 1
15 | Изрязване на отвори във въздуховоди за решетки | бр | 12
16 | Единични изпитания на вентилатори | бр | 2
17 | Комплексни изпитания на инсталация | бр | 1
18 | 72-часова проба на инсталация | бр | 1
19 | Механична наладка и ефективни измервания на инсталация | бр | 1
СЪБЛЕКАЛНЯ МЪЖЕ
1 | Рекуперативен термопомпен блок | бр | 1
1.Дебит-2400m3/h
2.Пълна отоплителна мощност=31,6 kW
3.Пълна охладителна мощност=19,7 kW
4,Напор=350Pa
5,Е=70%
2 | Решетка вентилационна стенна хоризонтална с регулираща секция с р-ри 425х225 | бр | 12
3 | Решетка жалузийна неподвижна НЖР 1000х500 | бр | 1
4 | Филтърна касета тип Универсал | бр | 2
5 | Мека връзка 600х400 | бр | 4
6 | Шумозаглушител канален правоъгълен 600х400 | бр | 2
7 | Шапка/зонт/ тип ШП 500/300 | бр | 1
8 | Въздуховоди от поцинкована ламарина правоъгълни прави Р=1200мм | м2 | 24
9 | Въздуховоди от поцинкована ламарина правоъгълни прави Р=2700мм | м2 | 70
10 | Въздуховоди от поцинкована ламарина правоъгълни фасонни Р=1200мм | м2 | 5
11 | Въздуховоди от поцинкована ламарина правоъгълни фасонни Р=2700мм | м2 | 24
12 | Изолация за въздуховоди от микропореста гума 30мм и Al фолио | м2 | 123
13 | Металоконструкция | кг | 120
14 | Механизация за монтаж | бр | 1
15 | Изрязване на отвори във въздуховоди за решетки | бр | 12
16 | Единични изпитания на вентилатори | бр | 2
17 | Комплексни изпитания на инсталация | бр | 1
18 | 72-часова проба на инсталация | бр | 1
19 | Механична наладка и ефективни измервания на инсталация | бр | 1
ЗАТВОРЕНИ ПОМЕЩЕНИЯ
1 | Рекуперативен термопомпен блок | бр | 1
1.Дебит-1500m3/h
2.Пълна отоплителна мощност=18,2 kW
3.Пълна охладителна мощност=8,7 kW
4,Напор=350Pa
5,Е=705
2 | Решетка вентилационна стенна хоризонтална с регулираща секция с р-ри 425х225 | бр | 7
3 | Решетка вентилационна стенна хоризонтална с регулираща секция с р-ри 425х125 | бр | 1
4 | Решетка жалузийна неподвижна НЖР 500х500 | бр | 1
5 | Филтърна касета тип Универсал | бр | 1
6 | Мека връзка 400х400 | бр | 4
7 | Шумозаглушител канален правоъгълен 400х400 | бр | 2
8 | Шапка/зонт/ тип ШП 300/300 | бр | 1
9 | Въздуховоди от поцинкована ламарина правоъгълни прави Р=1200мм | м2 | 52
10 | Въздуховоди от поцинкована ламарина правоъгълни фасонни Р=1200мм | м2 | 11
11 | Изолация за въздуховоди от микропореста гума 30мм и Al фолио | м2 | 63
12 | Металоконструкция | кг | 100
13 | Механизация за монтаж | бр | 1
14 | Изрязване на отвори във въздуховоди за решетки | бр | 8
15 | Единични изпитания на вентилатори | бр | 2
16 | Комплексни изпитания на инсталация | бр | 1
17 | 72-часова проба на инсталация | бр | 1
18 | Механична наладка и ефективни измервания на инсталация | бр | 1
WC КЪМ СЪБЛЕКАЛНЯ МЪЖЕ
1 | Канален вентилатор V=1250м3/ч, H=250Pa | бр | 1
2 | Таванна решетка ф 200 | бр | 12
3 | Шапка /зонт/ ШК315 | бр | 1
4 | Мека връзка ф 315 | бр | 2
5 | Клапи регулиращи уплътнени ф200 | бр | 13
6 | Клапи регулиращи уплътнени ф250 | бр | 1
7 | Коляно ф200 | бр | 5
8 | Коляно ф315 | бр | 1
9 | Тройник ф200/ф200/ф200 | бр | 9
10 | Тройник ф250/ф200/ф315 | бр | 1
11 | РVС тръба ф200 | мл | 18
12 | РVС тръба ф250 | мл | 2
13 | РVС тръба ф315 | мл | 4
14 | Скоби за тръба РVС ф200 | бр | 12
15 | Скоби за тръба РVС ф250 | бр | 4
16 | Скоби за тръба РVС ф315 | бр | 4
17 | Единични изпитания на вентилатори | бр | 1
WC КЪМ СЪБЛЕКАЛНЯ ЖЕНИ
1 | Канален вентилатор V=1100м3/ч, H=250Pa | бр | 1
2 | Канален вентилатор V=510м3/ч, H=250Pa | бр | 1
3 | Битов вентилатор за бани с автоматични жалузи с V=90м3/ч | бр | 2
4 | Таванна решетка ф 200 | бр | 15
5 | Шапка /зонт/ ШК110 | бр | 1
6 | Шапка /зонт/ ШК315 | бр | 1
7 | Мека връзка ф 315 | бр | 2
8 | Клапи регулиращи уплътнени ф160 | бр | 5
9 | Клапи регулиращи уплътнени ф200 | бр | 17
10 | Коляно ф110 | бр | 1
11 | Коляно ф160 | бр | 2
12 | Коляно ф200 | бр | 5
13 | Коляно ф250 | бр | 1
14 | Тройник ф160/ф160/ф160 | бр | 5
15 | Тройник ф200/ф200/ф200 | бр | 12
16 | Тройник ф250/ф200/ф315 | бр | 1
17 | Тройник ф110/ф110/ф110 | бр | 2
18 | РVС тръба ф110 | мл | 11
19 | РVС тръба ф160 | мл | 7
20 | РVС тръба ф200 | мл | 20
21 | РVС тръба ф250 | мл | 5
22 | РVС тръба ф315 | мл | 4
23 | Скоби за тръба РVС ф110 | бр | 10
24 | Скоби за тръба РVС ф160 | бр | 4
25 | Скоби за тръба РVС ф200 | бр | 12
26 | Скоби за тръба РVС ф250 | бр | 3
27 | Скоби за тръба РVС ф315 | бр | 2
28 | Единични изпитания на вентилатори | бр | 4
WC МЪЖЕ КЪМ ВЪНШЕН БАСЕЙН
1 | Канален вентилатор V=510м3/ч, H=250Pa | бр | 1
2 | Меки връзки за канален вентилатор ф200 | бр | 2
3 | Решетка смукателна Ф200 | бр | 6
4 | РVС тръба ф200 | мл | 14
5 | Тройник РVС ф200/ф200/ф200 | бр | 5
6 | Коляно РVС ф200 | бр | 3
7 | Шапка /зонт/ ШК 200 | бр | 1
8 | Скоби за тръба РVС ф200 | бр | 10
9 | Единични изпитания на вентилатори | бр | 1
10 | Комплексни изпитания на вентилационна инсталация | бр | 1
11 | 72-часова проба на вентилационна инсталация | бр | 1
12 | Механична наладка и ефективни измервания на вентилационна инсталация | бр | 1
КОМПРЕСОРНО И ПОМПЕНО ВЪНШЕН БАСЕЙН
1 | Канален вентилатор V=2600м3/ч, H=250Pa | бр | 1
2 | Меки връзки за канален вентилатор ф400 | бр | 2
3 | Решетка ф250 | бр | 3
4 | Решетка ф315 | бр | 3
5 | Решетка ф400 | бр | 3
6 | РVС тръба ф250 | мл | 3
7 | РVС тръба ф315 | мл | 25
8 | РVС тръба ф400 | мл | 18
9 | Тройник ф315/ф315/ф315 | бр | 2
10 | Тройник ф315/ф250/ф315 | бр | 1
11 | Тройник ф400/ф250/ф400 | бр | 2
12 | Коляно ф315 | бр | 1
13 | Шапка/сонт/ ШК ф400 | бр | 3
14 | Преход ф315/ф400 | бр | 1
15 | Скоби за тръба ф250 | бр | 6
16 | Скоби за тръба ф315 | бр | 14
17 | Скоби за тръба ф400 | бр | 16
18 | Единични изпитания на вентилатори | бр | 1
19 | Комплексни изпитания на вентилационна инсталация | бр | 1
20 | 72-часова проба на вентилационна инсталация | бр | 1
21 | Механична наладка и ефективни измервания на вентилационна инсталация | бр | 1
КОМПРЕСОРНО И ПОМПЕНО ВЪВЪТРЕШЕН БАСЕЙН
1 | Канален вентилатор V=1600м3/ч, H=250Pa | бр | 1
2 | Меки връзки за канален вентилатор ф315 | бр | 2
3 | Решетка ф200 | бр | 3
3 | Решетка ф250 | бр | 2
4 | Решетка ф315 | бр | 3
5 | РVС тръба ф200 | мл | 17
6 | РVС тръба ф250 | мл | 11
7 | РVС тръба ф315 | мл | 19
8 | Тройник ф200/ф200/ф200 | бр | 1
9 | Тройник ф200/ф250/ф250 | бр | 1
10 | Тройник ф250/ф250/ф315 | бр | 1
11 | Тройник ф315/ф200/ф315 | бр | 1
12 | Коляно ф200 | бр | 4
13 | Коляно ф250 | бр | 2
14 | Коляно ф315 | бр | 3
15 | Шапка/зонт/ ШК ф315 | бр | 1
16 | Преход ф200/ф250 | бр | 1
17 | Преход ф220/ф315 | бр | 1
18 | Скоби за тръба ф200 | бр | 10
19 | Скоби за тръба ф250 | бр | 6
20 | Скоби за тръба ф315 | бр | 8
21 | Единични изпитания на вентилатори | бр | 1
22 | Комплексни изпитания на вентилационна инсталация | бр | 1
23 | 72-часова проба на вентилационна инсталация | бр | 1
24 | Механична наладка и ефективни измервания на вентилационна инсталация | бр | 1
КОМПРЕСОРНО И ПОМПЕНО ДЕТСКИ БАСЕЙН
1 | Канален вентилатор V=360м3/ч, H=200Pa | бр | 1
2 | Осов вентилатор V=180м3/ч, H=150Pa | бр | 1
3 | Меки връзки за канален вентилатор ф200 | бр | 2
4 | Решетка ф200 | бр | 2
5 | РVС тръба ф200 | мл | 20
6 | Тройник ф200/ф200/ф200 | бр | 1
7 | Коляно ф200 | бр | 6
8 | Шапка/зонт/ ШК ф200 | бр | 5
9 | Скоби за тръба ф200 | бр | 20
10 | Единични изпитания на вентилатори | бр | 2
11 | Комплексни изпитания на вентилационна инсталация | бр | 2
12 | 72-часова проба на вентилационна инсталация | бр | 2
13 | Механична наладка и ефективни измервания на вентилационна инсталация | бр | 2
ПОДОВО ОТОПЛЕНИЕ ЗАКРИТ БАСЕЙН
1 | Термопомпа тип въздух-вода Q=30kW | бр | 1
2 | Буферен съд-акумулатор за топла вода V=120л | бр | 1
3 | Затворен разширителен съд 30л с предпазен клапан ПК3/4" | бр | 1
4 | Центробежна помпа инвенторна G=1,67л/сек, H=6 м.в.ст | мл | 1
5 | Колектор 1" спет извода, монтиран осово от пода на 30см в колекторна кутия | бр | 1
6 | Колектор 1" с шест извода, монтиран осово от пода на 30см в колекторна кутия | бр | 1
7 | Доставка и монтаж на тръба поцинкована пресована 1/2" с фитинги и топлоизолация | м | 15
8 | Доставка и монтаж на тръба поцинкована пресована 1" с фитинги и топлоизолация | м | 47
9 | Доставка и монтаж на тръба поцинкована пресована 2" с фитинги и топлоизолация | м | 29
10 | Доставка и монтаж коляно 1/2" | бр | 10
11 | Доставка и монтаж коляно 1" | бр | 13
12 | Доставка и монтаж коляно 2" | бр | 10
13 | Доставка и монтаж филтър 2" | бр | 1
14 | Доставка и монтаж трипътен вентил 2" | бр | 1
15 | Доставка и монтаж на възнратна клапа 2" | бр | 1
16 | Доставка и монтаж вентил спирателен 1/ 2" | бр | 22
17 | Доставка и монтаж вентил спирателен 1" | бр | 4
18 | Доставка и монтаж вентил вентил с изпразнител 3/4" | бр | 4
19 | Доставка и монтаж на ел. конвектор противовлажен N=0,8kW | бр | 3
20 | Доставка и монтаж на ел. конвектор противовлажен N=0,5kW | бр | 1
21 | Доставка и монтаж на ел. конвектор противовлажен N=1,5kW | бр | 1
22 | Доставка и монтаж на ел. конвектор противовлажен N=2,0kW | бр | 1
23 | Доставка и монтаж на ел. конвектор противовлажен N=2,5kW | бр | 4
24 | Полипропиленова тръба тип РЕ-Х/Al ф 20/2 | м | 1081
25 | Гофрирана тръба | м | 537
26 | Метална канструкция за бойлера | кг | 25
№ | ВИДОВЕ СМР | един. мярка | количество общо
БОЙЛЕРНО
1 | Доставка и монтаж бойлер, вертикален с две двойни серпентини V1000л | бр | 1
2 | Доставка и монтаж предпазен баланс 6 bar | бр | 1
3 | Доставка и монтаж на автоматичен обезвъздушител | бр | 3
4 | Доставка и монтаж на термопомпа въздух-вода 30kW | бр | 2
5 | Доставка и монтаж на тръба поцинкована пресована 11/2" с фитинги и топлоизолация | м | 12
6 | Доставка и монтаж коляно 11/2" | бр | 6
7 | Доставка и монтаж вентил спирателен 11/2" | бр | 4
8 | Доставка и монтаж айстоп вентил Ду 11/2" | бр | 1
9 | Метална канструкция за бойлера | кг | 15
№ | ВИДОВЕ СМР | един. мярка | количество общо
КЛИМАТИЦИ И ОТОПЛЕНИЕ
1 | Доставка и монтаж на климатик стенен 9000 BTU вътрешно и външно тяло Qохл.=2,7kW, Qот=2,8 Kw | бр | 3
2 | Доставка и монтаж на климатик стенен 12000 BTU вътрешно и външно тяло Qохл.=3,5kW, Qот=4,2 Kw | бр | 1
3 | Доставка и монтаж на климатик стенен 24000 BTU вътрешно и външно тяло Qохл.=7,1kW, Qот=8,0 Kw | бр | 6
4 | Доставка и монтаж на климатик колонен 55000 BTU вътрешно и външно тяло Qохл.=17,2kW, Qот=19,0 Kw | бр | 6
5 | Доставка и монтаж на окомплектовка на климатици | бр. | 16
6 | Доставка и монтаж на допълнителен тръбен сноп за климатици | м | 25
Съставил:
Note on D12: Plamen Velichkov:

## КС - фотоволтаична сист.
Възложител: Община Хисаря
ОБЕКТ: Градски минерален и развлекателно рекреационен комплекс, находящ се в УПИ IX-1161, кв. 97 по плана на гр. Хисаря,Община Хисаря, Област Пловдив, ПИ 77270.504.1161 по КККР на гр. Хисаря
КОЛИЧЕСТВЕНА СМЕТКА
Подобект: Фотоволтаична система
№ | Наименование на материала / оборудването | мярка | Количество
I. | Основно оборудване
1 | Доставка и монтаж на фотоволтаичен панел 540Wp (Monocrystalline) Jinko, Longi, JA Solar | бр. | 168
2 | Доставка и монтаж на мрежов инвертор Huawei SUN2000-50KTL-M3 | бр. | 2
3 | Доставка и монтаж на дата логер / Контролер Huawei SmartLogger 3000A | бр. | 1
4 | Доставка и монтаж на смарт трифазен електромер Huawei DTSU666-H . В комплект с токови трансформатори (CT) 250A | бр. | 1
II. | Кабелни изделия и връзки
1 | Доставка и изтегляне на соларен кабел 6 mm² – Червен (Плюс)- UV и термоустойчив за външен монтаж | м | 500
2 | Доставка и изтегляне на соларен кабел 6 mm² – Черен (Минус)-UV и термоустойчив за външен монтаж | м | 500
3 | Доставка и и изтегляне на силов меден кабел CBT-c (NYY) 5x35 mm²-За AC връзка от инверторите до ГРТ | м | 110
4 | Доставка и и изтегляне на комуникационен кабел FTP Cat6 (или LiYCY 2x2x0.75)-За RS485 връзка инвертори - SmartLogger - Метер | м | 60
5 | Доставка и изтегляне на заземителен меден проводник H07V-K 16 mm² (жълто-зелен)-За допълнително локално заземяване на инверторите | м | 20
6 | Доставка и монтаж на соларни конектори MC4 (комплект мъжки + женски)-За кримпване на стринговете към инверторите (+резерва) | чифт | 30
III. | Електроапаратура и Табла (в ГРТ)
1 | Доставка и монтаж на автоматичен прекъсвач 3P 100A, Крива C (10kA)-За защита на AC линията на всеки инвертор | бр. | 2
2 | Доставка и монтаж на автоматичен прекъсвач NSX 3P 250A | бр. | 2
3 | Доставка и монтаж на клеморед, шини и аксесоари за монтаж в ГРТ | к-т | 1
IV. | Тръбни трасета, крепежи и маркировка
1 | Доставка и монтаж перфорирана кабелна скара горещопоцинкована СП 3000/60мм | м | 50
2 | Доставка и монтаж на гофрирана тръба със защита от UV лъчи Ф32 -За защита на соларните кабели по покрив/стена | м | 250
3 | Доставка и монтаж на твърда ПВЦ тръба (сива, UV защитена) Ф50/Ф63-За полагане на AC кабелите 5х35 по фасадата/стената | м | 60
4 | Направа на суха разделка на силов кабел за сечение до 5х35мм2 | бр. | 4
5 | Свързване на проводник към съоръжение дo 35мм2 | бр. | 10
6 | Доставка и монтаж на скоби, крепежи и дюбели за тръбни трасета-За фиксиране на тръбите по термопанел | к-кт | 1
7 | Доставка и монтаж на кабелни превръзки (свински опашки) - UV защитени (черни)-За привързване на кабелите под конструкцията на покрива | бр. | 500
8 | Прозвъняване и подсъединяване жилата на соларни кабели за сечение до 6мм2 | бр. | 24
9 | Доставка и монтаж на кабелни маркери (ПВЦ клипси с цифри/букви)-За етикетиране на стринговете | к-кт | 1
IV. | Заземителна инсталация
1 | Доставка и монтаж на заземително въже AlMgSi ф8мм откритос крепежни елементи по покривна конструкция | м | 110
2 | Направа на заземление с 2 броя зазем. колове 63/63/6 мм, L=1,54м за конструкцията на покривна соларна система | бр. | 2
3 | Направа на заземление с 2 броя зазем. колове 63/63/6 мм, L=1,54м за соларни инвертори | бр. | 2
V. | Контролни измервания
1 | Контролнии измервания на заземление | бр. | 3
2 | Проверка изолацията на кабели с повишено напрежение посредством мегер | бр. | 28
3 | Функционален пуск и настройка на системата | чч | 48
4 | 72-часови проби на соларната инсталация | чч | 72
септември 2026г. Проектант:
/инж. Ат. Костадинов/
Note on A30: Автор:

## КС-паркоустр.и благоустройстр.
Възложител: Община Хисаря
ОБЕКТ: Градски минерален и развлекателно рекреационен комплекс, находящ се в УПИ IX-1161, кв. 97 по плана на гр. Хисаря,Община Хисаря, Област Пловдив, ПИ 77270.504.1161 по КККР на гр. Хисаря
КОЛИЧЕСТВЕНА СМЕТКА
ЧАСТ: ПАРКОУСТРОЙСТВО И БЛАГОУСТРОЙСТВО
№ | СМР | ед. мярка | количество
НАСТИЛКИ И СЪОРЪЖЕНИЯ
1 | Подготовка на земната основа за настилки (подравняване и уплътняване) | м2 | 3235
2 | Доставка на материали и полагане на основа от трошен камък с уплътняване | м2 | 3235
3 | Доставка на материали и изграждане на декоративни пешеходни настилки | м2 | 1875
4 | Доставка на материали и изграждане на тротоарни настилки | м2 | 280
5 | Доставка на материали и изграждане на настилки на тревна фуга | м2 | 560
6 | Доставка на материали и изграждане на усилени автомобилни настилки | м2 | 500
7 | Доставка и монтаж на градински бордюри на бетонова основа | м' | 496
8 | Доставка и монтаж на пътни бордюри на бетонова основа | м' | 88.4
9 | Доставка на материали и изграждане на ударопоглъщащи настилки | м2 | 87
10 | Доставка и монтаж на съоръжения за детска площадка | бр. | 1
11 | Изграждане на волейболно игрище | м2 | 220
12 | Изграждане на плувни басейни | м2 | 704
СЪЩЕСТВУВАЩА РАСТИТЕЛНОСТ
13 | Санитарни и оформящи резитби на съществуващи дървета (повдигане и оформяне на корони) | бр. | 20
14 | Подмладителни резитби на съществуваща дървесна и храстова растителност | бр. | 8
15 | Отсичане и премахване на дървета в лошо санитарно състояние с автовишка | бр. | 20
16 | Събиране, временно складиране и изнасяне на растителните отпадъци от резитби и отсичане | бр. | 1
17 | Транспорт и депониране на растителни отпадъци до депо за биоразградими отпадъци | бр. | 1
ПОЧВОПОДГОТОВКА, ДЕЙНОСТИ ПО ОЗЕЛЕНЯВАНЕТО
18 | Фино планиране и почистване на терена от плевели и камъни | м2 | 2380
19 | Доставка на хумусна почва d=10 см | куб.м | 238
20 | Разстилане на хумусна почва – механизирано | куб.м | 190.4
21 | Разстилане на хумусна почва – ръчно (в труднодостъпни зони) | куб.м | 47.6
22 | Затревяване (доставка на тревна смеска, засяване, валиране и първоначално поливане) | м2 | 2380
23 | Засаждане на широколистна дървесна растителност | бр. | 74
24 | Засаждане на иглолистна дървесна растителност | бр. | 13
25 | Засаждане на храсти, треви и цветя | бр. | 1130
26 | Укрепване на дървесна растителност | бр. | 87
27 | Доставка и полагане на борови кори (мулч) под жив плет, Н=4 см | куб.м | 4.5
28 | Изграждане на автоматизирана поливна система (АПС) | компл. | 1
ДЕКОРАТИВНА РАСТИТЕЛНОСТ (ДОСТАВКА)
29 | Cupressocyparis leylandii (лейланд), 100/120 см | бр. | 2
30 | Pinus pinea (пиния), 180/220 см | бр. | 11
31 | Albizia julibrissin "Summer chocolate" (шоколадова албиция), 180/220 см | бр. | 3
32 | Acer platanoides "Globosum" (кълбовиден шестил) 300/350 см | бр. | 14
33 | Acer platanoides "Crimson's king" (червенолистен явор) 200/250 см | бр. | 4
34 | Carpinus betulus "Fastigiata" (Колоновиден габър), 250/300 см | бр. | 8
35 | Catalpa bignoides "Nana" (кълбовидна каталпа) 180/220 см | бр. | 7
36 | Fraxinus ornus "Meczek" (Кълбовиден ясен), 200/250 см. | бр. | 7
37 | Liriodendron tulipifera (лирово дърво) 200/250 см | бр. | 21
38 | Magnolia stelata (звездовидна магнолия), 120/150 см | бр. | 1
39 | Lagerstroemia indica (индийски люляк), со 5l, 40/60 см | бр. | 2
40 | Prunus cerasifera Nigra (червенолистна слива), 180-220 см | бр. | 4
41 | Prunus serrulata "Kanzan" (японска вишна), 200/250 см | бр. | 3
42 | Ligustrum ovalifolium (лигуструм) | бр. | 1130